## NASLOVNA I SADRŽAJ
GRAĐEVINA: ŽUPANIJSKI SUD - ADAPTACIJA SANITARNIH ČVOROVA
INVESTITOR: ŽUPANIJSKI SUD U RIJECI, Žrtava fašizma 7, 51000 Rijeka
LOKACIJA: Žrtava fašizma 7, 51000 Rijeka, k.č. 4375, k.o. Stari grad
VRSTA PROJEKTA: IZVEDBENI PROJEKT
BROJ TD: 413/23
ZOP:ŽSR
TROŠKOVNIK
GLAVNI PROJEKTANT:
ZDRAVKO SARAPA, dipl.ing.arh.
PROJEKTANT:
ZDRAVKO SARAPA, dipl.ing.arh.
PROJEKTANTI SURADNICI :
SUZANA MIHOTEK, bacc.ing
DIREKTOR:
NENAD SMILJANIĆ, dipl.ing.građ.
Koprivnica, rujan 2023.
GRAĐEVINA: ŽUPANIJSKI SUD - ADAPTACIJA SANITARNIH ČVOROVA
INVESTITOR: ŽUPANIJSKI SUD U RIJECI, Žrtava fašizma 7, 51000 Rijeka
LOKACIJA: Žrtava fašizma 7, 51000 Rijeka, k.č. 4375, k.o. Stari grad
VRSTA PROJEKTA: IZVEDBENI PROJEKT
BROJ TD: 413/23
ZOP:ŽSR
GRAĐEVINSKO OBRTNIČKI RADOVI
VEĆA SANITARIJA
1. | RADOVI DEMONTAŽE I RUŠENJA
2. | ZIDARSKI RADOVI
3. | IZOLATERSKI RADOVI
4. | STOLARSKI RADOVI
5. | GIPS-KARTONSKI RADOVI
6. | SOBOSLIKARSKO-LIČILAČKI RADOVI
7. | KERAMIČARSKI RADOVI
UKUPNO GRAĐEVINSKO OBRTNIČKI RADOVI - VEĆA SANITARIJA 2 KAT
UKUPNO GRAĐEVINSKO OBRTNIČKI RADOVI - VEĆA SANITARIJA 3 KAT
GRAĐEVINSKO OBRTNIČKI RADOVI
MANJA SANITARIJA
1. | RADOVI DEMONTAŽE I RUŠENJA
2. | ZIDARSKI RADOVI
3. | IZOLATERSKI RADOVI
4. | STOLARSKI RADOVI
5. | GIPS-KARTONSKI RADOVI
6. | SOBOSLIKARSKO-LIČILAČKI RADOVI
7. | KERAMIČARSKI RADOVI
UKUPNO GRAĐEVINSKO OBRTNIČKI RADOVI - MANJA SANITARIJA 2 KAT
UKUPNO GRAĐEVINSKO OBRTNIČKI RADOVI - MANJA SANITARIJA 3 KAT
8. | SANITARNI UREĐAJI - VEĆA SANITARIJA - 2 KAT
8. | SANITARNI UREĐAJI - VEĆA SANITARIJA - 3. KAT
8. | SANITARNI UREĐAJI - MANJA SANITARIJA - 2 KAT
8. | SANITARNI UREĐAJI - MANJA SANITARIJA - 3 KAT
INSTALACIJE ViK - VEĆA SANITARIJA - 2 KAT
INSTALACIJE ViK - VEĆA SANITARIJA - 3 KAT
INSTALACIJE ViK - MANJA SANITARIJA - 2 KAT
INSTALACIJE ViK - MANJA SANITARIJA - 3 KAT
ELEKTROINSTALACIJE- SVE SANITARIJE
SADRŽAJ:
REKAPITULACIJA

## OPĆI UVJETI
OPĆI UVJETI RADOVA - OBUHVAĆENIH OVIM PONUDBENIM - TROŠKOVNIKOM
ARHITEKTURA
OPĆI UVJETI ZA IZVOĐENJE
1. Nacrti, tehnički opis i ovaj troškovnik čine cjelinu projekta. Izvođač je dužan proučiti sve gore navedene dijelove projekta, te u slučaju nejasnoća tražiti objašnjenje od projektanta, odnosno iznijeti svoje primjedbe. Nepoznavanje crtanog dijela projekta i tehničkog opisa neće se prihvatiti kao razlog za povišenje jediničnih cijena ili greške u izvedbi.
2. Izvođač je dužan pridržavati se svih važećih zakona, propisa i normativa, i to naročito, Zakona o prostornom uređenju, Zakona o gradnji, Zakona o zaštiti na radu, Hrvatskih normi itd.
3. Izvođač je prilikom uvođenja u posao dužan, u okviru ugovorene cijene, preuzeti gradilište te obavijestiti nadležne službe o otvaranju gradilišta. Od tog trenutka pa do primopredaje zgrade izvođač je odgovoran za stvari i osobe koje se nalaze unutar gradilišta. Od ulaska na gradilište izvođač je obavezan voditi građevinski dnevnik u kojem bilježi opis radnih procesa i građevinsku knjigu u kojoj bilježi i dokumentira mjerenja, sve faze izvršenog posla prema stavkama troškovnika i projektu. Izvođač je dužan na gradilištu čuvati glavni i izvedbeni projekt i po potrebi ih dati na uvid ovlaštenim inspekcijskim službama.
4. Izvođač je dužan, u okviru ugovorene cijene, ugraditi propisani adekvatan i prema Hrvatskim normama atestiran (certificiran) materijal. Izvođač je također dužan kod izrade konstrukcija, prema projektom određenom planu ispitivanja materijala, kontrolirati ugrađeni konstruktivni materijal.
5. Za instalacijske sustave izvođač je dužan, u okviru ugovorene cijene, osim atesta (certifikata) o kvaliteti ugrađenih materijala, dati ateste (certifikate) za instalacijske sustave.
6. Izvođač je u okviru ugovorene cijene dužan izvršiti koordinaciju radova svih kooperanata na način da omogući kontinuirano odvijanje posla i zaštitu već izvedenih radova. Sva oštećenja nastala tokom gradnje otkloniti će izvođač o svom trošku.
7. Izvođač je dužan, u okviru ugovorene cijene, osigurati gradilište od djelovanja više sile i krađe.
8. Sav rad i materijal vezan za organizaciju građevinske proizvodnje: ograde, vrata gradilišta, putovi na gradilištu, uredi, blagovaonice, svlačionice, sanitarije gradilišta, spremišta materijala i alata, telefonski, električni, vodovodni i sl. priključci gradilišta kao i cijena korištenja priključaka uključeni su u ukupnu ugovorenu cijenu. Osim navedenoga, Izvođač treba osigurati adekvatan prostor za sastanke (redovne koordinacije). Gradilište držati urednimi, održavati za dogovoren rok trajanja radova kao i uređivati gradilište i ponovno urediti teren. Odrediti mjesto za skladištenje materijala. Rasvjeta gradilišta, potrebne instalacije. Sanitarni prostor, ograda gradilišta, kontejner. Natpisna ploča sa podacima o građevini, investitoru, odobrenju za građenje, projektantu, nadzoru i izvođaču radova. Sve napred navedeno ulazi u ukupnu ugovorenu cijenu, dakle u svakoj jediničnoj cijeni je to sadržano i neće se posebno priznati.
9. Izvođač je dužan čistiti gradilište barem tri puta tokom građenja, a na kraju treba izvesti sva fina čišćenja zidova, podova, vrata, prozora, stijena, stakala i dr. što se neće posebno opisivati u stavkama i uključeno je u ukupnu cijenu radova. Završno čišćenje izvesti potpuno, do nivoa za useljenje.
10. Izvođač treba u ukupnu cijenu radova uračunati postavu demontažu priručnih i pokretnih skela za radove u unutrašnjosti ili okolišu.
11. Izvođač će zajedno sa nadzornim inženjerom izraditi vremenski plan (gantogram) aktivnosti na gradilištu i njime odrediti dinamiku financiranja, dobave materijala i opreme i sl.
12. Nakon tehničkog pregleda i završetka svih radova predviđenih ovim troškovnikom izvođač će predati zgradu investitoru ili po investitoru određenom korisniku.
Prije davanja ponude izvođač treba proučiti troškovnik pripremnih radova, pregledati zgradu, te provjeriti parcelu gradilišta, kako bi mogao dati realnu cijenu radova.
Prije početka radova, a naročito prije početka odvoza srušenog materijala sa gradilišta, izvođač treba poduzeti sve mjere radi zaštite okoline i ljudi.
Prije podnošenje ponude izvođač mora pregledati parcelu i postojeći objekt i potpuno se upoznati s postojećim stanjem. Ako utvrdi da neki radovi nisu obuhvaćeni ovim troškovnikom, dužan je iste opisati i ponuditi u svojoj ponudi kao posebno iskazane dodatne stavke. Ukoliko izvođač ne navede u ponudi takve dodatne stavke, smatrat će se da njegova ponuda obuhvaća kompletne pripremne radove uključivo sve potrebne radove, skele, prijevoze, prijenose i transporte, odvoz, raskrčavanje, čišćenje, sva potrebna statička i HTZ osiguranja itd., te se nikakvi dodatni troškovi sa tog naslova neće priznavati niti posebno plaćati. Svaka pojedina stavka troškovnika mora u jediničnoj cijeni sadržavati sav potreban rad i materijal, transport i trošak zbrinjavanja otpada kako je navedeno u opisu stavke.
Sve pripremne radove treba izvršiti pažljivo kako ne bi došlo do nepotrebnog oštećivanja građevinskih elemenata i raslinja koji se zadržavaju.
Eventualne promjene uslijed utvrđenih razlika između predviđenih i potrebnih radova obavezno treba dogovoriti s nadzornim inženjerom. U slučaju da su potrebni određeni radovi koji nisu mogli biti predviđeni troškovnikom i nacrtima, izvođač je dužan tražiti odobrenje za te radove kao i način izvedbe od nadzornog inženjera. Obračun se vrši prema stvarno izvedenom radu. Za novo izvedene radove vrijede svi prije navedeni uvjeti.
Gradilište i sve dijelove izvedbenog procesa treba maksimalno provoditi prema Zakonu o gradnji, Zakonu o zaštiti na radu, Zakonu o zaštiti od požara i ostalim važećim zakonima, pravilnicima i normativima za područje Republike Hrvatske.
Osim toga, izvođač je obvezan pridržavati se uputa projektanta/nadzora u svim pitanjima koja se odnose na izbor i obradu materijala i način izvedbe pojedinih detalja, ukoliko to nije već detaljno opisano troškovnikom, a naročito u slučajevima kada se zahtjeva izvedba van propisanih standarda.
U slučaju da opis pojedine stavke nije dovoljno jasan, mjerodavna je samo uputa i tumačenje projektanta/nadzora. O tome se izvođač, odnosno ponuditelj treba informirati već prilikom sastavljanja jedinične cijene.
Cijene pojedinih radova moraju sadržavati sve elemente koji određuju cijenu gotovog proizvoda, a u skladu sa odredbama troškovnika. Ako izvođač sumnja u valjanost ili kvalitetu nekog propisanog materijala i drži da za takvu izvedbu ne bi mogao preuzeti odgovornost, dužan je o tome obavijestiti projektanta s obrazloženjem i dokumentacijom. Konačnu odluku donosi projektant u suglasnosti s nadzornim inženjerom, nakon proučenog prijedloga izvođača.
Jedinična cijena sadrži sve nabrojano kod opisa pojedine grupe radova, te se na taj način vrši i obračun istih. Jedinične cijene primjenjivati će se na izvedbene količine bez obzira u kojem postotku iste odstupaju od količine u troškovniku.
U sve stavke treba uračunati čišćenje i odvoz građevinskog otpada na gradsku deponiju na udaljenosti do 20 km zajedno sa troškovima deponije.
Razni manji radovi kao i pripomoći obrtnicima i instalaterima ako su potrebni, ulaze u cijenu svake pojedine stavke i s time treba kalkulirati kod davanja ponudbene cijene.
Ukoliko investitor odluči neki rad ne izvoditi, izvoditelj nema pravo na odštetu, ako ga je investitor pravovremeno o tome obavijestio i ukoliko vrijednost navedenih radova ne prelazi više od 25 % ukupne vrijednosti.
Izvedeni radovi moraju u cijelosti odgovarati opisu u troškovniku, a u tu svrhu investitor ima pravo od izvoditelja tražiti prije početka radova uzorke, koji se čuvaju u upravi gradilišta. Izvedeni radovi moraju odgovarati uzorcima u cijelosti.
Izvoditelj radova dužan je prije početka radova kontrolirati postojeće kote na gradilištu u odnosu na relativnu ± 0.00 kotu. Ukoliko se pokažu eventualne nejednakosti između projekta i stanja na gradilištu, izvođač radova dužan je pravovremeno o tome obavijestiti nadzora i projektanta, te zatražiti objašnjenja.
Sve mjere u planovima izvođač je obavezan provjeriti u naravi. Sva kontrola vrši se bez posebne naplate.
Izvođač je obavezan postaviti zašitne elemente, odnosno štititi postojeće i već izvedene dijelove zgrade. Sva eventualna oštećenja nastala zbog neštićenja, nepažnje ili nemara, već izvedenih dijelova, otklonit će se o trošku izvođača.
Sve mjere izvođač prije izrade ili ugradnje nekog dijela treba provjeriti u naravi!
ELEKTROINSTALACIJE
1. | Ugovor za izvođenje sklapa se na osnovu ugovornog troškovnika. U cijenama troškovnika izvođač je dužan ponuditi kompletne stavke prema opisu, troškovniku, nacrtima, tehničkom opisu i uvjetima.
2. | U cijenu stavke treba ukalkulirati sav materijal i rad te potrebna mjerenja i ispitivanja.
Izvođač radova dužan je po završetku radova dostaviti investitoru upute za rukovanje instalacijama i opremom.
3. | Prije početka izvođenja radova, izvođač je dužan obavitii pregled lokacije i o eventualnim odstupanjima projekta od stvarnog stanja upozoriti investitora.
4. | Izvođač radova mora se prije početka izvođenja radova upoznati s projektnom dokumentacijom.
Ako uoči neke nedostatke, treba odmah s uočenim nedostacima upoznati investitora i projektanta. U sklopu troškova izvođenja izvođač mora uključiti izradu potrebnih radioničkih nacrta i detalja, te iste dati nadzoru i projektantu na ovjeru.
5. | Prije početka radova treba odrediti točne trase kabela, kabelskih kanalica i većih komada opreme, a tek onda početi s polaganjem vodova i izvođenjem instalacija. Pritom paziti na propisani razmak u odnosu na druge instalacije i građevine.
6. | Mijenjanje projekta od strane izvođača bez pismenih odobrenja investitora i nadzornog inženjera nije dozvoljeno.
7. | Izvođač treba tijekom izvođenja radova na građevini voditi građevinski dnevnik u koji upisuje početak izvođenja radova na objektu, svakodnevno upisuje broj ljudi na radu i poslove koje su obavili.
U građevinski dnevnik nadzorni inženjer i investitor upisuju primjedbe na izvedene radove i eventualne promjene projekta.
8. | Radi ispravnog odvijanja radova izvođač je dužan osigurati prostoriju za smještaj materijala i alata.
9. | Prije stavljanja instalacije u pogon i tehničkog pregleda izvođač je dužan izvršiti slijedeća mjerenja i ispitivanja:
- izmjeriti otpor izolacije električne instalacije - izmjeriti otpor zaštitnog uzemljenja - izmjeriti nivo rasvijetljenosti
- ispitati ispravnost djelovanja zaštite od previsokog napona dodira - ispitati da li je izvršeno spajanje svih metalnih masa na uzemljivač - ispitati funkcionalnost protupanične rasvjete
- ispitati nivo rasvijetljenosti vanjske rasvjete - ispitati da li je izvršeno spajanje metalnih stupova rasvjete na uzemljivač - ispitati funkcionalnost komunikacijskog sustava
- izmjeriti otpor uzemljenja sustava zaštite od munje - ispitati funkcionalnost sustava dojave požara i plina
Za sva mjerenja i ispitivanja koja su izvršena sastaviti odgovarajuće izvještaje.
10. | Svaki izvođač ima pravo izbora kome će povjeriti ispitivanje kvalitete i funkcionalnosti električnih instalacija i opreme, no to svakako mora biti ovlaštena pravna osoba.
Troškove ispitivanja snosi izvođač.
11 | Izvođač za svoje radove daje garanciju.
Garantni rok počinje teći od dana tehničkog prijema instalacije, odnosno od dana predaje instalacije na upotrebu investitoru.
Izvođač je dužan otkloniti sve nedostatke u garantnom roku. Ako se izvođač ne odazove na poziv investitora da otkloni nedostatke, investitor će iste otkloniti po trećem licu na teret izvođača.
12. | Sav korišteni materijal , oprema i proizvodi koji se upotrebljavaju kod izvođenja instalacija moraju odgovarati postojećim propisima i normama, kao i opisu u troškovniku.
Radove treba izvesti točno prema nacrtima i tehničkom opisu, a po uputama projektanta i nadzornog inženjera. Radove izvesti stručno i solidno.
14. | Tijekom izvođenja radova izvođač je dužan sva nastala odstupanja trasa od onih predviđenih projektom unesti u projekt, a po završetku radova treba predati investitoru projekt izvedenog stanja.
15. | Stavljanje instalacije u uporabu dozvoljeno je tek nakon obavljenog tehničkog pregleda i dobivanja uporabne dozvole.
16. | Ako troškovnikom i tehničkim opisom nije drugačije određeno, narudžba materijala i opreme obuhvaća dobavu, skladištenje i dopremu na gradilište.
17 | Za sav ugrađeni materijal i proizvode treba osigurati i priložiti isprave o sukladnosti i druge dokaze kvalitete, te odgovarjauću atesnu i ispitnu dokumentaciju.
18. | Nadzorni inženjer mora imati uvid u terminski plan.
Za svako neopravdano produženje termina koje utvrdi nadzorni inženjer odredit će se kazna prema Ugovoru za izvođenje.
19. | Izvođač daje jamstvo da, kod prenošenja dijela ugovora na jednog ili više kooperanata, preuzima sve ugovorne obveze iz ugovora zaključenog sa investitorom, te da će se istog pridržavati.
20. | Ako drugačije nije dogovoreno, izvođač treba, bez posebnih zahtjeva, svakodenevno čistii radni prostor. Izvođač mora u toku gradnje iz gradilišta odvesti svu građevinsku šutu, sav otpadni materijal i nepotrebne uređaje.
21. | Pri izvođenju radova izvođač je dužan voditi računa o već izvedenim radovima na građevini.
Ako bi se izvedeni radovi drugih izvođača pri montaži električnih instalacija i opreme nepotrebno i uslijed nemarnosti i nestručnosti oštetili, troškove štete snosit će izvođač električnih instalacija.
22. | Rušenje i retanje konstruktivnih elemenata ne smije se obaviti bez znanja i odobrenja nadzornog inženjera za građevinske radove.
23. | Investitor je dužan tijekom izgradnje građevine osigurati stručni nadzor nad izvođenjem radova.
24. | U svakoj stavci nuditi konkretni proizvod (opremu) specificiranu ovim troškovnikom ili proizvod jednakovrijednih (kvalitativnih) tehničkih karakteristika.
25. | Cijena za svaku stavku troškovnika mora obuhvatiti dobavu, montažu i spajanje, te dovođenje u stanje potpune funkcionalnosti. U cijenu također ukalkulirati sav potreban spojni, montažni i ostali materijal i pribor.
26. | Primijeniti najnovije važeće propise i hrvatske norme za pojedine vrste instalacija.
27. | Prije davanja ponude obavezno proučiti tehnički opis i grafički dio, te u slućaju nejasnoća, konzultirati se sa projektantom elektroinstalacija i investitorom.
28. | Uoćeni kvarovi i drugi tehnički kvarovi na postojećim instalacijama tokom izvođenja radova nisu predmet projektne dokumentacije niti ovog troškovnika.
29. | Sve postojeće instalacije prije spajanja na nove pripadne sustave potrebno je ispitati i o tome napraviti izvješće.
30. | Za stavke troškovnika koje su opisane trgovačkim imenima, odnosno šiframa proizvoda, dozvoljeno je nuditi jednakovrijedan zamjenski proizvod, uz obavezno poštivanje tehničkih karakteristika.
VIK
OPĆENITO
U stavkama troškovnika potrebno je uračunati sav potrebni rad i materijal za izradu kompletne instalacije do potpune funkcionalnosti, svi potrebni prijevozi, uskladištenja, skele te unutarnje i vanjske komunikacije na gradilištu. Sve eventualne promjene i odstupanja od projekta, potrebno je usuglasiti sa projektantom i nadzornim inženjerom. Ako dođe do promjena trasa u odnosu na izrađenu projektnu dokumentaciju izvođač je dužan izraditi tehničku dokumentaciju izvedenog stanja koju potpisuju izvođač i nadzor. U stavkama troškovnika potrebno je uračunati i provjeru ispravnosti montaže svih elemenata instalacije, provjera funkcionalnosti, pribavljanje dokaza o kvaliteti izvedenih radova na instalaciji, probno puštanje u rad i primopredaja.
Cijena za svaku točku ovog troškovnika mora obuhvatiti dobavu, spajanje, te dovođenje stavke u stanje potpune funkcionalnosti, kao i izrada uputstva za korištenje i održavanje instalacija vodoopskrbe i odvodnje.
U cijenu treba ukalkulirati sav potreban spojni, montažni, pridržni i ostali materijal potreban za potpuno funkcioniranje pojedine stavke.
Prilikom izrade ponude treba imati u vidu najnovije važeće propise za pojedine vrste instalacije.
Za sve eventualne primjedbe u pogledu izvođenja i troškovnika, prije davanja ponude, obratiti se projektantu.
Potvrdu narudžbe prije definitivne isporuke specificirane opreme izvođač radova obavezno je dužan provjeriti kod projektanta. Izmjena pojedinih dijelova opreme “zamjenskim dijelovima” bez prethodne pismene suglasnosti projektanta isključuje odgovornost projektanta za predviđenu funkcionalnost postrojenja.
Svi ponuđači dužni su kompletan opseg vlastite isporuke uskladiti s traženom kompletnom funkcijom, respektirajući pri tom sve predviđene i tražene parametre, uz čvrste, pismeno potvrđene garancije. Sva eventualna potrebna razrađivanja, usklađenja i slično, u opsegu su dotične isporuke, a sve pripadne troškove snosi ponuđač.
Izvođač je dužan prijenos, ugradnju i svu građevinsku pripomoć izvesti o svom trošku, te sve te radove nuditi u jediničnim cijenama ovog troškovnika.
Završno čišćenje gradilišta od smeća i ostataka materijala, kao i utovar, odvoz na gradski deponij, razastiranje te troškovi deponije, su uračunata u svim stavkama troškovnika.
Prije naručivanja materijala i opreme izvoditelj je dužan dostaviti investitoru/stručnim službama investitora na pregled i izbor uzorke materijala i propisanu dokumentaciju (ateste, certifikate i sl.) i tek po izboru i odobrenju investitora/stručnih službi investitora može otpočeti s radovima
Potpuno se rekonstruira sanitarni čvor na 7. katu, dok se na ostalim sanitarnim čvorovima (1. - 6.kat) mijenjaju samo vertikale dovoda i odvoda.
Treba pažljivo izvoditi radove, te ne oštetiti, i sačuvati postojeće sanitarne uređaje i keramiku u tim sanitarijama. Spušteni strop se demontirai i izvodi novi (postojeći razvod je u međustropu).

## TRO_veća sanitarija
A/ | GRAĐEVINSKO OBRTNIČKI RADOVI - VEĆA SANITARIJA
1. | RADOVI RUŠENJA I DEMONTAŽA
Specifikacija radova
Prije davanja ponude izvođač treba proučiti troškovnik radova rušenja i demontaža, pregledati, te provjeriti postojeću građevinu i parcelu gradilišta, kako bi mogao dati realnu cijenu radova rušenja i demontaža.
Prije početka radova, a naročito prije početka odvoza srušenog materijala sa gradilišta, izvođač treba poduzeti sve mjere radi zaštite okoline i ljudi.
Izvođenje radova
U obavezi izvođača su sva geodetska mjerenja tj. prenošenje podataka sa projekta na teren, osiguranje osi i iskolčenja trase profiliranje, obnavljanje i održavanje oznaka na terenu za sve vrijeme gradnje, odnosno do predaje radova investitoru. U cijenu koštanja ulaze svi gore navedeni radovi, potrebni materijali i prijevoz vezan uz ovaj rad. Geodetsko iskolčenje objekta prije radova, eleborat iskolčenja, kao i elaborat izvedenog stanja je u obvezi naručitelja radova.
Prije podnošenje ponude izvođač mora pregledati zgradu i parcelu te se potpuno upoznati s postojećim stanjem. Ako utvrdi da neki radovi nisu obuhvaćeni ovim troškovnikom, dužan je iste opisati i ponuditi u svojoj ponudi kao posebno iskazane dodatne stavke. Ukoliko izvođač ne navede u ponudi takve dodatne stavke, smatrat će se da njegova ponuda obuhvaća kompletne radove rušenja i demontaže uključivo sve potrebne radove, skele, prijevoze, prijenose i transporte, odvoz, raskrčavanje, čišćenje, sva potrebna statička i HTZ osiguranja itd., te se nikakvi dodatni troškovi sa tog naslova neće priznavati niti posebno plaćati. Svaka pojedina stavka troškovnika mora u jediničnoj cijeni sadržavati sav potreban rad i materijal, kako je navedeno u opisu stavke.
Sve pripremne radove treba izvršiti pažljivo kako ne bi došlo do nepotrebnog oštećivanja građevinskih elemenata i raslinja koji se zadržavaju.
Eventualne promjene uslijed utvrđenih razlika između predviđenih i potrebnih radova obavezno treba dogovoriti s nadzornim inženjerom. U slučaju da su potrebni određeni radovi koji nisu mogli biti predviđeni troškovnikom i nacrtima, izvođač je dužan tražiti odobrenje za te radove kao i način izvedbe od nadzornog inženjera. Obračun se vrši prema stvarno izvedenom radu. Za novo izvedene radove vrijede svi prije navedeni uvjeti.
Prije početka rušenja kompletno otpojiti postojeće elektroinstalcije, kao i instalacije vodovoda i odvodnje, te osigurati privremeni priključak struje i vode.
Prilikom izvođenja radova obavezno se pridržavati svih mjera HTZ, odnosno zaštite na radu u skladu sa zakonskim propisima, normama i uzancama.
U cijeni pojedine stavke treba obuhvatiti sve skele bez obzira na visinu
NAPOMENE:
U sve stavke treba uračunati čišćenje i odvoz građevinskog otpada na gradsku deponiju na udaljenosti do 20 km.
Izvođač je dužan u cijeni svojih radova ograditi i osigurati gradilište.
Po završetku radova izvođač je dužan u cijeni svojih radova kompletno očistiti sav okolni prostor, kao i oprati sve staklene površine.
|  |  | količina | jed.cij. | ukupno
1.1. | Uklanjanje kompletne postojeće opreme u sanitarnim čvorovima (sanitarni uređaji, instalacije vodovoda i kanalizacije, rasvjetna tijela i prekidači, razvod elektroinstalacija u zidovima, radijatora i ventilacije sa pripadajućim cjevovodom). Stavka podrazumijeva utovar, spuštanje na tlo i odvoz materijala na deponij udaljenosti do 15 km i troškove deponiranja ili po dogovoru sa investitorom odvoz tamo gdje investitor odredi.
| Obuhvat - veće sanitarije M+Ž ( 13 m2) | kompl | 1 |  | 0
1.2. | Skidanje/demontaža unutarnje drvene stolarije. Stavka podrazumjeva skidanje krila i demontaža štokova iz zidova od opeke, demontažu svih opšava te vertikalni i horizontalni prijenos na gradsku deponiju i troškove deponiranja ili po dogovoru sa investitorom odvoz tamo gdje investitor odredi. Obračun po kom sve kompletno.
| vrata 70x210 | kom | 3 |  | 0
1.3. | Demontaža postojećeg gipskartonskog spuštenog stropa komplet sa potkonstrukcijom. Stavka obuhvaća utovar, spuštanje na tlo i odvoz materijala na deponij udaljenosti do 20 km. Radno mjesto očistiti.
| zid debljine 15 cm | m2 | 13 |  | 0
1.4. | Pažljivo zasijecanje podnih keramičkih pločica na ulaznim vratima WC-a. Na spoju postojećih podnih pločica WC-a i poda u hodniku. Prije postave novih podnih pločica u WC-u fiksirati u pod prelaznu lajsnu - flah šitine cca 2 mm, boja natur aluminij.
| zid 15 cm | m | 2 |  | 0
1.5. | Otucanje podnih keramičkih pločica sa ljepilom, estrihom i svim slojevima do AB ploče debljine cca 10-15 cm u prostorijama WC-a. Stavka obuhvaća utovar, spuštanje na tlo i odvoz materijala na deponij udaljenosti do 20 km. Radno mjesto očistiti.
| pod | m2 | 13 |  | 0
1.6. | Otucanje zidnih keramičkih pločica kompletno sa ljepilom u prostorijama Wc-a. Stavka obuhvaća utovar, spuštanje na tlo i odvoz materijala na deponij udaljenosti do 20 km. Radno mjesto očistiti.
| zid | m2 | 75 |  | 0
1.7. | Demontaža unutarnih drvenih prozorskih klupčica u širini 30 cm. Obračunati kompletno sa čišćenjem radnog mjesta, utovarom, spuštanjem na tlo i prijevozom na gradsku deponiju udaljenu cca 20 km. Obračun po m.
|  | m' | 2 |  | 0
1. | RADOVI RUŠENJA I DEMONTAŽA UKUPNO: |  |  |  | 0
2. | ZIDARSKI RADOVI
Opći uvjeti i napomene
Zidarske radove izvesti prema opisu u troškovniku, te u skladu sa važećim standardima za izvedbu i materijale.
Zidati treba u potpuno vodoravnim redovima, a reške moraju biti deb. 1-1,5 cm. Pri zidanju ih treba dobro ispuniti odgovarajućom vrstom morta, a kod ploha koje će se kasnije žbukati reške moraju biti prazne na dubini od cca 2 cm od plohe zida, zbog bolje veze žbuke sa zidom.
Mort za zidanje mora odgovarati normama HRN, odnosno omjerima ili markama po količinama materijala označenim u normama. Mort naveden kao produžni je produžni vapneni mort.
Opeke normalnog formata (pune ili šuplje, sa uzdužnim šupljinama) izvedene su od pečene gline.
Pijesak mora biti čist bez organskih primjesa, a ako ih ima treba ih pranjem ukloniti.
Cement za produžni i cementni mort mora odgovarati propisanoj kvaliteti za portland cement.
Svježe ozidane zidove zaštititi od utjecaja vrućine, hladnoće i atmosferskih nepogoda.
Rad na zidanju opekom uključuje obradu rubova zida i spojeva s ab plohama odnosno drugim plohama u svemu po pravilima struke.
Prilikom žbukanja unutarnjih zidova izvesti zaštitu izbočenih bridova umetanjem u žbuku aluminijskih ili plastičnih profila.
Obračun se vrši prema postojećim normama GN-301.
Jedinična cijena zidarskih radova sadrži:
- sav rad, uključivo pomoćni;
- sav materijal, osnovni i pomoćni;
- sve unutarnje pretovare, transporte i manipulacije;
- zaštitu zidova od utjecaja vrućine, hladnoće i atmosferskih nepogoda;
- sve potrebne pomoćne konstrukcije i skele;
- primjena mjera zaštite na radu i drugih važećih propisa;
- čišćenje prostorija i zidnih površina po završetku zidanja, te uklanjanje otpada.
|  |  | količina | jed.cij. | ukupno
2.1. | Dobava materijala i krpanje šliceva u zidu i podu cementnim mortom nakon postave instalacije. Šlic poravnati sa licem zida ili poda.
| elektroinstalacije: šlic 4x4 cm | m1 | 40 |  | 0
| vodovodne cijevi: šlic 5x5 cm | m1 | 16 |  | 0
| kanalizacijske PVC cijevi DN50 šlic 8x8 cm | m1 | 8 |  | 0
| kanalizacijske PVC cijevi DN75 šlic 10x10 cm | m1 | 2 |  | 0
| kanalizacijske PVC cijevi DN110 šlic 15x15 cm | m1 | 3 |  | 0
2.2. | Izvedba plivajućeg ac estriha, debljine 4-5.5 cm, MM-20, armiranog staklenim vlaknima. Površina estriha mora biti ravna i pripremljena za polaganje završnog poda, sve prema shemi polaganja podova. Estrih treba dilatirati od bočnih zidova trakama rezanim od ploča EPS-a debljine 1 cm, u debljini estriha.
|  | m2 | 13 |  | 0
2.3. | Strojno žbukanje ploha zidova (nakon otucanja keramike sa zidova), vapneno-cementnom žbukom kao VC 40 Samoborka, ili jednakovrijedan proizvod, završno zafilcanom. Debljina sloja žbuke 20 mm u jednom sloju. Žbuka tvornički pripremljena, izvedena u potpunosti po uputama i tehnologiji odabranog proizvođača. Uključivo prethodno čišćenje i ispuhivanje ploha i reški, vlaženje ploha vodom te prskanje cem. mlijekom. Visina rada do 4 m. Prije rada obvezno konzultirati izvođače svih instalacija glede eventualne izvedbe instalacija u debljini žbuke. Bez obzira na oblik i veličinu plohe.
|  | m2 | 75 |  | 0
2. | ZIDARSKI RADOVI UKUPNO: |  |  |  | 0
3. | IZOLATERSKI RADOVI
Opći uvjeti i napomene
Prije početka izvedbe izvoditelj je dužan dostaviti projektantu na pregled i izbor uzorke materijala i tek po izboru i odobrenju projektanta može otpočeti s radovima. Ukoliko se ugrade materijali koje projektant nije odobrio ili u neodgovarajućoj kvaliteti radovi će se morati ponoviti u traženoj kvaliteti i izboru uz prethodno uklanjanje neispravnih radova. Izrada detalja neće se posebno platiti već predstavlja trošak i obvezu izvoditelja.
Cijenom izvedbe radova treba obvezno uključiti sve materijale koji se ugrađuju i koriste (osnovne i pomoćne materijale); sav potrebna rad (osnovni i pomoćni) na izvedbi radova do potpune gotovosti i funkcionalnosti istih; sve transporte i prijenose do i na gradilištu sve do mjesta ugradbe; sva potrebna uskladištenja i zaštite; sva osiguranja radova i materijala; sva eventualna otežanja rada, kao i sve ostalo posebno specificirano u opisu stavke troškovnika; sve potrebne zaštitne konstrukcije, kao i sve drugo predviđeno mjerama zaštite na radu i pravilima struke.
Izvođenje hidroizolaterskih radova može se povjeriti isključivo autoriziranom polagačkom poduzeću koje posjeduje certifikat proizvođača za polaganje hidroizolacije materijalom propisanim projektnom dokumentacijom i ovim troškovnikom u svrhu kvalitetne izvedbe u roku, izvedbe u skladu sa recepturom proizvođača, ili jednakvrijedan proizvod, kao i reguliranja (davanja) potrebnih garancija. Jediničnom cijenom obuhvatiti i izvedbu detalja kompatibilnim elementima u svema prema projektnoj dokumentaciji i izvedbenim detaljima.
To znači da se ponuđač - izvoditelj obvezuje detaljno proučiti kompletnu projketnu dokumentaciju, sa posebnim osvrtom na sve površine koje se hidroizoliraju. U jediničnoj cijeni m2 moraju biti ukalkulirane sve nužne radnje kao što su:
- ojačanja hidroizolacije na prelazu iz horizontalne u vertikalnu
- svi detalji završetaka hidroizolacije, mehaničko učvršćenje - osiguranje vertikalne hidroizolacije kod tehnoloških prekida
- ojačanja horizontalne hidroizolacije kod izvedbe prelaza - spojeva na pozicijama denivelacije podloge
- svi detalji kod krovnih vodolovnih grla odnosno svih ostalih odvodnih elemenata i itd.
|  |  | količina | jed.cij. | ukupno
3.1. | Izvedba hidroizolacije podova mokrih prostora u sanitarijama
Hidroizolacija polimercementnom hidroizolacijom u 2 sloja (kao Mapelastic) + armirna mrežica (kao Mapenet 150). Izvedba hidroizolacijskog sustava dvokomponentnim visoko fleksibilnim cementnim mortom kao MAPELASTIC. Hidroizolacija mora zadovoljiti normu EN 14891 te premostiti pokotinu ≥ 0,75 mm pri temperaturama od -20°C. Izvedba u 2 sloja ukupne debljine min. 2 mm, s tim da se u prvi sloj utisne mrežica od alkalno otpornih staklenih vlakana veličine okna 4 x 4,5 mm, kao MAPENET 150. Hidroizolaciju uzdignuti 10 cm na vertikalu. Na mjestima dilatacijskih fuga, spojeva između vodoravnih i okomitih površina te odvoda, potrebno je ugraditi gumiranu poliestersku traku s alkalno otpornim filcem, kutne elemente i manžete, kao MAPEBAND. Trake se međusobno lijepe ljepilom kao ADESILEX T SUPER. Prosječna potrošnja MAPELASTIC-a je: 1. sloj - 1,7 kg/m2 za 1mm debljine 2. sloj - 1,7 kg/m2 za 1mm debljine
Na hidroizolacijski sloj se direktno polažu keramičke pločice u fleksibilnom ljepilu kao završna podna obloga. (obrađeno u keramičarskim radovima) te hidroizolacija mora biti namjenjena za ljepljenje keramičkih pločica.
Izvođenje vodootpornog brtvljenja prodora vodovodnih kanalizacijskih cijevi na mjestima prolaska cijevnog razvoda kroz podove. Brtvljenja izvoditi brtvenom garniturom. U stavku ulaze svi radovi i materijali potrebni za kvalitetno izvođenje brtvljenja.
Razne manje prodore kroz izolaciju obraditi adekvatnim materijalima do potpune vodotijesnosti što ulazi u stavku.
Napomena: U cijenu stavke uključiti sva povijanja i spojeve, sav materijal, alat, razne predradnje, radove koji su obuhvaćeni ovom stavkom, kao i radove čišćenja. Obračun po m2 izvedenih površina izolacije i m1 gumirane bandažne trake
| a) horizontalna hidroizolacija sanitarija | m2 | 13 |  | 0
| b) vertikalna hidroizolacija sanitarija u visini 10-15 cm | m2 | 5 |  | 0
3. | IZOLATERSKI RADOVI UKUPNO: |  |  |  | 0
4. | STOLARSKI RADOVI
Opći uvjeti i napomene
Ponuđač je dužan nuditi solidan i ispravan rad, na temelju shema i troškovnika, ako koja stavka nije ponuđaču jasna treba prije davanja ponude od projektanta tražiti pojašnjenje, naknadno pozivanje na eventualno nerazumjevanje ili manjkavosti opisa ili nacrta neće biti uvaženo.
Svi definitivno izrađeni izvedbeni nacrti i detalji, predočeni uzorci okova odnosno predočeni prospekti tipiziranih elemenata moraju biti potpisani od strane projektanta ili investitora.
Davanjem ponude ponuđač usvaja u cijelosti ove uvjete.
1. MATERIJALI
Sav upotrebljeni materijal mora biti najbolje kvalitete koja postoji na tržištu, a treba odgovarati propisima važećih standarda.
* borova rezana građa HRN D.C1.040.
* jelova i smrekova rezana građa HRN D.C1.041.
* hrastova građa HRN D.C1.021.
Kvaliteta materijala za izradu unutrašnjih vratiju, dovratnika i krila prema HRN D.E1.010, HRN D.E1.011 i HRN D.E1.012.
Građevinska stolarija metoda ispitivanja - HRN D.E8.231, HRN D.E8.232, HRN D.E8.233, HRN D.E8.234.
Metoda ispitivanja propustljivosti zraka i vode, HRN D.E8.235.
Iverice - ploče , HRN D.C5.030, HRN D.C5.032
Iverice - ispitivanje, HRN D.C5.034, HRN D.A1.100, HRN D.A1.113
Za predmete na otvorenom prostoru drvo može sadržavati 20-25% vlage, a za prozore i vrata može sadržavati 13-15%.
Drvo ne smije imati pogrešaka koje potjeću od kukaca, kao što su bušotine i crvotočine. Drvo treba biti ravno rašteno sa pravilnim godovima, bez pukotina, smolastih kvrga i smoljnjača.
2. IZVEDBA I OBRADA
Izvoditelj je dužan sa voditeljem građenja definirati redoslijed izrade stolarskih elemenata.
Svi stolarski elementi isporučuju se na gradilište kao gotov finalni proizvod osim onog dijela stolarije koji se liči na gradilištu. Ličenu stolariju treba tako pripasati da sa slojem boje krila ne zapinju, a da u pogledu propustljivosti udovolje zahtjevu.
Sva stolarija kod dostave mora biti zaštićena, dok se finalno obrađeni proizvodi zaštićuju i nakon ugradbe od nenamjernog oštećenja, a što je sadržano u jediničnoj cijeni.
Zaokretna vrata ili prozorsko krilo je lijevo ako se otvara u smjeru rotacije kazaljke na satu.
Izvođač radova dužan je dobaviti i montirati te u cijenu ukalkulirati sav potreban okov za besprijekornu upotrebu pojedinog stolarskog elementa bez obzira da li je u pojedinim stavkama sve iskazano.
Ovi opći uvjeti dopunjuju se u pojedinim stavkama troškovnika.
Prije pristupa izradi stolarije izvoditelj je obavezan prekontrolirati količine i zidarske veličine otvora na gradilištu. Radioničke nacrte izrađuje izvoditelj stolarskih radova i dostavlja na usaglašavanje i potpis projektantu.
Ponuđač nudi gotov stolarski element u koji je uključeno:
* razrada shema i izrada radioničkih nacrta
* izrada u radionici sa dostavom na gradilište i svim potrebnim materijalom i prvoklasnom izvedbom,
* stolarska montaža na gradilištu,
* eventualno potrebna radna skela s postavom i skidanjem /izuzima se fasadna skela/,
* ostakljenje vrstom stakla, naznačenom u pojedinoj stavci
* završna obrada elementa kako je to u stavci posebno naznačeno
* okov prvoklasan za funkcionalnu uporabu sa naznakom proizvoda, sve pokrovne letvice ili profile, sva brtvljenja
* čišćenje prostorija i okoliša nakon završetka radova, uključivo odvoz otpadnog materijala
* sva šteta i troškovi popravka kao posljedica nepažnje u tijeku izvedbe
* troškovi zaštite na radu
* troškovi atesta.
STOLARSKI RADOVI
U cijeni pojedine stavke treba obuhvatiti:
* dobavu i ugradnju kompletnog gotovog elementa iz opisa pojedine stavke
* sve pripremne i međufaze rada potrebne za korektno dovršenje stavke prema pravilima struke i važećim propisima bez obzira da li je sve to napomenuto u pojedinoj stavci
* sav potreban okov, spojni i pričvrsni materijal renomiranih proizvođača
* ev. sekundarne potrebne podkonstrukcije.
* kompletnu završnu obradu
* razradu detalja u fazi izvođenja - dogovorno s projektantom
* predočenje uzoraka materijala projektantu
* uredno izvedene međusobne spojeve pojedinih stavaka unutar ove grupe radova ili raznovrsnih grupa radova sa svim pokrovnim, brtvenim elementima
* izvedbu u skladu s izvedbenim nacrtima, detaljnim izmjerama na licu mjesta i dodatnoj uputi projektanta
Izvođač radova dužan je dobaviti i montirati te u cijenu ukalkulirati sav potreban okov za besprijekornu upotrebu pojedinog stolarskog elementa bez obzira da li je u pojedinim stavkama sve iskazano.
Prije nabavke okova obavezno konzultirati investitora vezano za brave, tj. sistem zaključavanja!!!
UNUTARNJA STOLARIJA - VRATA
Primjenjuje se stolarija za suhu ugradnju.
* Dobava dovratnika, ugradnja i završna obrada sastavni je dio stolarskih radova.
* Vrata moraju na dovratniku imati gumenu brtvu.
* Vrata se ugrađuju suhom ugradbom ab, zidane ili zidove od GK-ploča zidove različitih debljina, što će biti naznačeno u pojedinoj stavci.
Stavka obuhvaća nabavku sve potrebne opreme i rad bravara na montaži dijela trodjelnih petlji za metalni dovratnik i drveno falcano vratno krilo.
Napomena:
Prije izrade stolarske stavke dimenzije građ. otvora provjeriti na licu mjesta. Završna obrada i boja stolarije u dogovoru sa projektantom i investitorom
Svi dovratnici su obuhvatni, neovisno da li je navedeno u opisu pojedine stavke.
Laminat je debljine 0,8 mm, neovisno da li je navedeno u opisu pojedine stavke.
|  | jed. Mj. | količina | jed. Cijena | uk. cijena
4.1. | SHEMA Wc
Lokacija: unutarnja vrata - wc
Dimenzije građevinskog otvora - G.Š. 70/ G.V.210
Dimenzije svjetlog otvora - S.Š. 61/S:Š. 205
Izrada, doprema, i kompletna ugradnja jednokrilnih zaokretnih vrata od laganog tipskog panela.
A) Dovratnik - za suhu ugradnju, od drvenog panela, u punoj širini zida.
B) Vratno krilo - od laganog tipskog panela za vrata sa ispunom koja upija zvuk (ispuna od šupljikave iverice).
C) Okov - kompletan okov za zaokretno otvaranje, sa minimalno tri šarke od nehrđajućeg čelika (mat), okov brave koji uključuje: kvaka obostrano, zaključavanje leptir (za wc) s mogućnošću otvaranja izvana, sve sa montažom za stolarski pripremljena vrata. Vratno krilo podrezano 2cm.
Montaža: suhomontažna, obuhvatni dovratnik
Parapet: 0cm
Dovratnik završna obloga: Laminat - Egger Brushed Aluminum - F501
Vratno krilo završna obloga: Laminat - Natural Hamilton Oak - H3303
NAPOMENE: - U cijenu stavke uključiti sav potreban rad i materijal do kompletne gotovosti (opšave, brtvljenje, priključci s podom, stropom, zidom, kutevima, opšavne letvice, odbojnici i sl.). Sve ugradbene dimenzije provjeriti u naravi!
Zid debljine 12 cm:
|  | kom | 3 |  | 0
4.2. | Stolarski popravak vanjskih prozora dimenzije 90/200 cm. Prozor se sastoji od dva veća donja krila i dva manja gornja krila. Jednostruka krila, obično staklo. Prije početka radova na vanjskoj stolariji izvođač je dužan u potpunosti izvršiti uvid u postojeće stanje kompletne stolarije, te sve radove izvesti po uputama projektanta. Sav postojeći okov skinuti, očistiti, odnosno obnoviti, a stare i dotrajale zamijeniti okovom po mogućnosti istim kao i postojeći. Ako je moguće staviti umjesto običnog stakla IZO staklo. Faktor površine 1,45.
Obnova postojećih vanjskih prozora ličenjem. Staru boju prebrusiti brusnom spužvom, sve površine odprašiti i odmastiti, manja oštećenja kitati akrilnim kitom za drvo, nanijeti temeljnu boju te lakirati sve drvene dijelove, Uključivo skidanje i namještanje krila. Lakiranje izvesti prskanjem elemenata u “ležećem” položaju pomoću kompresora u jednolikim slojevima i sa obaveznom zaštitom dijelova stolarije koja se ne lakira. U cijenu uračunati i kitanje oko prozora trajno elastičnim silikonskim kitom. Boja i ton po izboru projektanta. Obračun po m2 izvedenog novog naliča stolarije.
Postojeću drvenu klupčicu demontirati, a umjesto nje će se postaviti keramika.
| stolarski popravak i ličenje prozora | kompl | 2 |  | 0
4. | STOLARSKI RADOVI - SVEUKUPNO |  |  |  | 0
5. | GIPS-KARTONSKI RADOVI
Opći uvjeti i napomene
Svi materijali za spuštene stropove ili pregradne stijene i obloge moraju biti prvoklasni, moraju odgovarati važećim standardima i moraju posjedovati ateste a svi radovi moraju se izvoditi prema uputama proizvođača elemenata od kojih se radovi izvode.
Kod izvedbe konstrukcija od GK ploča potrebno se držati svih uputa proizvođača, naročito glede uskladištenja ploča i uvjeta temperature i vlažnosti zraka prostora u kojima će se izvoditi spušteni strop ili pregrada (temperatura od 11 do 35° C) .
Ako je pri montaži došlo do manjih oštećenja ploča, moguće ih je posebnim kitom otkloniti, ukoliko su ona veća, potrebno je zamjeniti cijelu ploču, što će upisom u građevinski dnevnik odrediti nadzorni inženjer.
Za učvršćenje tereta na GK konstrukcije treba primjeniti specijalna pričvrsna sredstva te se pridržavati uputa o maksimalnom opterećenju.
Montažni zidovi od gipskartonskih ploča
Montažni zidovi sistema tip kao KNAUF se izvode od podkonstrukcije - nosivih CW profila od pocinčanog lima min debljine 0,6 mm presjeka 50/75/100 mm na maksimalnom razmaku 62,5 cm (ako stavkom nije drugačije naznačeno) s donjim i gornjim UW-profilom.
Na potkonstrukciju se obostrano pričvršćuju gipskartonske ploče prema opisu u stavci pomoću tzv. vijaka za brzu ugradnju. Spojevi ploča se nakon montaže zapune ispunjačem rešaka te bandažnom trakom i zaglade lopaticom.
Spušteni stropovi od gipskartonskih ploča
Spušteni stropovi od gipskartonskih ploča sistema tip kao KNAUF sastoje se od metalne potkonstrukcije - nosivih i montažnih profila i ploča.
Podkonstrukcija je izrađena od CD 60/27 profila, tipa D 112, od pocinčanog lima debljine 0,7 mm i posebnih vješača koji se vijcima s tiplima pričvršćuju o stropnu konstrukciju (anker fix element ili nonius ovjesni element ).
Kod duljina većih od 10,0 m i znatno suženih stropnih površina potrebno je izvesti dilatacijske spojeve što ulazi u jediničnu cijenu.
Spoj sa zidom izvesti UD profilima. Učvršćenje izvesti pogodnim sredstvima ovisno o materijalu zida.
Na podkonstrukciju se posebnim samoreznim vijcima u poprečnom smjeru pričvršćuju gipskartonske ploče standardnih dimenzija od 200-300/125 cm.
Spojevi ploča (bez bandažiranja ili s bandažiranjem) se moraju se obraditi specijalnim zapunjačem prema preporuci proizvođača. Kod dvostrukog oblaganja stropa potrebno je obraditi i spojeve prvog sloja ploča. Završno kompletnu površinu treba pregletati.
Strop mora biti potpuno ravan i ne smiju se vidjeti spojevi ploča. Spoj sa zidom ili s vertikalnim plohama stropa mora biti zapunjen masom za reške.
Spušteni DEMONTAŽNI strop sistem tip kao Armstrong
Izvodi se na standardnoj metalnoj podkonstrukciji od bijelo lakiranih glavnih i poprečnih profila. Glavni profili se ovjesnim elementima vješaju u ab strop učvrsnim elementima. Unutar metalnog roštilja izvodi se oblaganje pločama dim 60x60 ili 60x120 cm.
Ploče stropa se montiraju nakon što je prostorija potpuno osušena, nakon žbukanja i postavljanja estriha te nakon montaže prozora i vrata. Za postizanje normalne radne temperature 15-30 stupnjeva grijanje bi trebalo biti uključeno.
Spušteni DEMONTAŽNI strop tip kao Armstrong
Spušteni strop sistema ARMSTRONG sastoji se od nosive metalne podkonstrukcije i ploča od prešanih mineralnih vlakana ili metalnih ploča. Podkonstrukcija je izrađena od T-nosača s vidljivom donjom trakom širine 15 mm, visine glavnog nosača 43 mm. Potkonstrukcija za metalne ploče izrađene od pocinčanih profila i uključuje aluminijski rubni profil koji je plastificirani. Ploče su izrađene od pocinčanog lima, a završna obrada ploča je postupkom tople plastifikacije.
SPUŠTENI STROP OD ALUMINIJSKIH LAMELA
Izvodi se na standardnoj metalnoj podkonstrukciji.
Krutost stropa, posebno podkonstrukcija treba osigurati ispravnost stropa i nakon višestrukih demontaža lamela i drugih radnji. Za aluminijske lamele izvođač treba odabrati takve debljine lima da može garantirati kvalitetu ( radi demontaže ).
Svi izrezi i otvori u lamelama tj. oni koji se na uklapaju u modularnu veličinu trebaju biti izvedeni bez deformacija. u cijenu 1 m2 stropa uključeni su završeci uz zid, pokrovni, sudarni profili, obrada oko klima kanala, stupova, izrezivanje za rasvjetna tijela.
U jediničnoj cijeni sadržano je:
* sav materijal, dobava i uskladištenje, te unutarnji transporti
* sav rad opisan u stavci
* potrebna radna skela
* čišćenje po završenom radu uključivo odvoz viška materijala
* popravci štete na vlastitom ili drugim radovima učinjeni iz nepažnje
* troškovi zaštite na radu i troškovi atesta
U cijeni pojedine stavke treba obuhvatiti skelu, dobavu i ugradnju materijala - osnovnog i pomoćnog, sve pripremne i međufaze rada potrebne za korektno dovršenje stavke prema pravilima struke i važećim propisima bez obzira da li je sve to napomenuto u pojednoj stavci
Obloga stropa ili zida postavlja se nakon kompletno dovršene instalacije koja se montira unutar konstrukcije.
NAPOMENA: Ako nisu navedene visine, tada se smatra da su zidovi kalkulirani, ovisno o njihovoj konstrukciji, do maksimalno dozvoljene visine zida prema ONORM B 3415. Za visine preko 3,2 m zaračunava se doplata koja uključuje eventualne troškove skele. Doplata se zaračunava za cijelu površinu onih zidova koji prekoračuju graničnu visinu, uključiti u cjenu stvke.
* Za protupožarne elemente obavezan valjani certifikat prema HRN-DIN 4102.
* Međusobne spojeve montažnih konstrukcija te spojeve s okolnim elementima /čvrsti zid, strop, pod/ ukalkulirati u jediničnu cijenu i riješiti u svemu prema uputama proizvođača što se ne naplaćuje posebno (brtvljenje reški akrilnim ili sl. brtvenim masama)
* Otvori za instalacije
Radovi za prilagodbu na instalacijske i ugradbene dijelove koji su ugrađeni prije oblaganja se ne obračunavaju, a prekidi rada ukalkulirani su u jedinične cijene.
Izrezivanje za ugradbenu rasvjetu, ventilacije i sl. uključeno je u jedinične cijene obloge tj. ne iskazuje se posebno!
* Otvori za vrata do vel. 2,5 m2 ne odbijaju se, ojačanje rubova otvora i opšav špalete u jed. cijeni!
* Obrada površina
Zaglađenost površine uključuje standardnu primjenu u skladu sa zahtjevima kvalitete Q3 i premaz čitave površine te poravnavanje čitave površine slojem debljine od najmanje 1 mm. U praksi to znači premazati čitavu površinu smjesama spremnim za primjenu Super Finish ili Fill & Finish. Mogu se nanijeti ručno, valjkom za boju, ili opremom za bezračno raspršivanje) koje je pogodno za bojanje.
Napomena: u cijeni svih stavaka je i akriliranje novih zidova i stropova na spoju sa susjednim zidovima i stropovima.
Napomena: sve sisteme "KNAUF": vrste ploča, izolacija, otpornost, spojevi i brtve uzeti iz "KNAUF" tehničkih uputa.
Napomena: u sve pregradne zidove uključiti u cijenu postavu čeličnih UA profila debljine stijenke 2 mm. Postavljenje oko vrata i stijena knauf zidova i otvora, služi kao nosivi profil, postavlja se bočno i iznad vrata, stijena i otvora. Uključiti i postavu stropnih i podnih tipski L-kutnik za učvršćenje.
|  |  | količina | jed.cij. | ukupno
5.1. | Dobava, izrada i montaža obloge zida. Obloga zida kao predzidna instalacija u sanitarijama (ugradbeni vodokotlić), učvršćuje se u postojeći zid od opeke. Sistem "KNAUF" W626, ili jednakovrijedan sistem. Obloga se sastoji od metalne podkonstrukcije iz čeličnih profila h=50 mm, dvostruke obloge - jednostrano od gipskartonskih impregniranih ploča H2 2x12,5 mm. Izvedba s razmakom od zida 15 cm (za ugradnju vodokotlića). Obloge se izvode u visini 120 cm. Gornja ploča pripremljena za postavu parapetne drvene klupčice.
| Širina cca 100 cm, visina 120 cm | kom | 3 |  | 0
5.2. | Dobava i izrada spuštenog stropa po sistemu "KNAUF" D 112, ili jednakovrijedan sistem. Učvršćuje se u stropnu ploču. Sastoji se od: kostur od limenog profila (unakrsno). Obloga od gipskartonskih ploča debljine 1,25 cm, elementi za vješanje visine cca 50 cm. Kompletna izvedba sa svim elementima stropa, izrezivanjem za ugradbene lampe i ventilacione elemente, ljepilima i masama za izravnavanje prema uputstvu proizvođača spuštenog stropa.
NAPOMENA: Radove treba uskladiti sa uvođenjem potrebnih instalacija (struja, voda, odvodnja, ventilacija, razne revizije i sl.)
| strop | m2 | 13 |  | 0
5.3. | Dobava i postava tipskih gipsanih revizijska vrata visoke kvalitete s oblogom 12,5 mm na eloksiranom okviru s prekrivenim zatvaračkim sustavom proizvođača Knauf u knauf stropu i zidnim oblogama za pristup instalacijama
| a) Alu Star - dim 40x40 cm | kom | 1 |  | 0
5. | GIPS-KARTONSKI RADOVI UKUPNO: |  |  |  | 0
6. | SOBOSLIKARSKO - LIČILAČKI RADOVI
Opći uvjeti i napomene:
Soboslikarske radove izvoditi prema Tehničkim uvjetima za soboslikarske i ličilačke radove HRN U.F2.012 i 013, a primjenjeni materijali trebaju odgovarati standardima HRN H.C1.001 i 002.
Materijal za izvedbu soboslikarskih radova treba biti prvorazredan. Na oličenim površinama ne smiju se poznati tragovi četke ili valjka, ne smije biti mrlja, a ton boje treba biti ujednačen.
Ukoliko na zidovima i ostalim površinama koje se boje ima nekih značajnih pogrešaka, koje bi kvarile kvalitetu nakon izvršenog soboslikarskog rada, soboslikar je dužan upozoriti na te pogreške rukovoditelja građevinskih radova.
Investitor ima pravo na kontrolu kvalitete materijala kojim se radovi izvode. Ustanovi li da taj materijal ne odgovara propisanoj kvaliteti izvođač radova dužan je odstraniti lošu izvedbu i na vlastiti trošak izvesti radove s kvalitetnim materijalom.
O ispravnosti izvedenih površina mjerodavna je izjava nadzornog inženjera.
Sve podloge moraju biti očišćene od prašine i ostalih prljavština. Bojiti je dozvoljeno samo suhu i pripremljenu podlogu.
Osnovni premazi moraju se tako odabrati da su podesni za slijedeće premaze koji se predviđaju.
Probni premazi moraju se po želji investitora izvesti za sve premaze.
U jediničnoj cijeni pojedinih stavaka obračunata je i upotreba svih skela bez obzira na visinu i drugih pomagala kod rada.
Zidove i stropove treba bojati, kad su potpuno suhi, a prije bojanja treba zakrpati sve eventualne rupe, pukotine ili krhotine, a podlogu pripremiti prema tehnologiji proizvođača boja i lakova.
Dok radovi traju, izvođač je dužan zaštititi od oštećenja ili prljanja sve ostale građevinske dijelove i opremu (podove, stakla, vrata i sl.).
Kod bojenja i ličenja na žbukanom ili ab zidu i stropu uključeno je:
Priprema podloge (čišćenje površine od prašine i eventualno potrebni popravci na podlozi),
- Gletanje, brušenje
- Temeljni adekvatni premaz
- Završno ličenje bojom
- Kod bojenja i ličenja na GK podlozi uključeno je
- Priprema podloge (čišćenje površine od prašine i eventualno potrebni popravci na podlozi),
- Temeljni adekvatni premaz
- Završno ličenje bojom
Ličenje drvenih površina:
- Impregnacija površine
- Zaglađivanje površina, saniranje rešaka na spojevima i popravak neravnina kitanjem, brušenje.
- Predličenje temeljnom bojom za vanjsku stolariju u dva sloja ili za unutarnju u jednom sloju.
- Završno ličenje lak bojom u dva sloja .
Ličenje metalnih površina:
Sve čelične konstrukcije i bravarske stavke dolaze na gradilište radionički zaštićene cinčanjem odnosno dvostrukim antikorozivnim premazom te se u ličilačkim radovima predviđa samo ev. popravak antikorozivne zaštite i završno ličenje lak bojom u dva sloja
Kod ličenja postojećih konstrukcija treba skinuti rđu i stari nalič četkanjem, pjeskarenjem ili spec. premazom, četkati i oprati podlogu, dva puta zaštititi temeljnim premazom i završno ličiti 2 x lak bojom ako nije drugačije stavkom predviđeno.
Obračun se vrši po razvijenoj obojenoj ili oličenoj površini.
Jedinična cijena treba obuhvatiti:
* sav materijal, dobavu i dopremu alata, mehanizaciju i uskladištenje, transport
* troškove radne snage za kompletan rad opisan u troškovniku,
* svu potrebnu radnu skelu
* čišćenje nakon završetka radova,
* svu štetu kao i troškove popravka kao posljedica nepažnje u toku izvedbe
* troškove zaštite na radu,
* troškove atesta, zaštitu okolnih konstrukcija od prljanja
U cijeni pojedine stavke treba obuhvatiti skelu, dobavu i ugradnju materijala - osnovnog i pomoćnog, sve pripremne i međufaze rada potrebne za korektno dovršenje stavke prema pravilima struke i važećim propisima bez obzira da li je sve to napomenuto u pojednoj stavci
* Kod ličenja površina od žbuke ili betona (osim u sporednim prostorima) treba u jed. cijeni obuhvatiti predradnje na pripremi podloge: čiščenje, 2x gletanje i brušenje te temeljni premaz za impregnaciju za bolje prianjanje naliča s podlogom.
* Kod ličenja površina od gipskartona treba u jed. cijeni obuhvatiti predradnje na pripremi podloge: čišćenje i temeljni premaz za impregnaciju (gletanje je obuhvaćeno u GK radovima).
NAPOMENA: Stijene (zidovi) – po m2: visina se mjeri od poda ili gornjeg ruba podnožja do gornje granice stijene. Ako je podnožje izrađeno od drugog materijala ili izvedeno u drugoj tehnici bojenja ili ličenja, visini zidne plohe iznad podnožja doda se 20% visine podnožja. Ukoliko je visina podnožja koje je izvedeno od drugog materijala niža od 25cm, visina se mjeri od poda do gornje granice stijene (zida) uračunati u cijenu stavke ako je potrebno. Količine su iskazane za stvarnu gotovo obojenu površinu, u cijenu uračunati dodatne radove koji nisu navedeni u stavci.
|  |  | količina | jed.cij. | ukupno
6.1. | Močenje i skidanje 100% naslage stare boje i gleta sa zidova, oprašivanje. Visina prostora do 350 cm. Cijena za sve kompet, skidanje i gletanje, tj. priprema za bojanje.
|  | m2 | 50 |  | 0
6.2. | Bojanje postojećih zidanih zidova. Izvesti perivom mat bojom u 2 premaza, na prethodno pripremljenu plohu. U cijenu stavke uključiti impregniranje i bojanje u 2 sloja. Boja je svijetla, po odabiru projektanta. Visina prostora do 350 cm. Po m2 razvijene površine.
|  | m2 | 50 |  | 0
6.3. | Bojanje stropova izvedenih gips-kartonskim pločama. Izvesti poludisperziononom bojom u 2 premaza, na prethodno pripremljenu plohu (priprema ploča u sklopu suhih radova). Boja je svijetla i tamna, po odabiru projektanta. Visina stropa do cca 350 cm. Po m2 razvijene površine.
|  | m2 | 13 |  | 0
6.4. | LIČENJE UNUTARNJE STOLARIJE
| Obnova postojeće unutranje stolarije ličenjem. Odnosi se na vrata za ulaz u sanitarni čvor sa hodnika (zaokretno krilo, te dovratnici sa futerima i ukrasnim letvama). Staru boju prebrusiti brusnom spužvom, sve površine odprašiti i odmastiti, manja oštećenja kitati akrilnim kitom za drvo, nanijeti temeljnu boju te lakirati sve drvene dijelove, Uključivo skidanje i namještanje krila. Lakiranje izvesti prskanjem elemenata u “ležećem” položaju pomoću kompresora u jednolikim slojevima i sa obaveznom zaštitom dijelova stolarije koja se ne lakira. Boja i ton po izboru projektanta. Prije početka davanja ponude i radova na vanjskoj stolariji izvođač je dužan u potpunosti izvršiti uvid u postojeće stanje kompletne stolarije te sve radove izvesti po uputama projektanta, te dati cijenu za komplet vrata sa dovratnikom i profilacijama. | kom | 2 |  | 0
6. | SOBOSLIKARSKO - LIČILAČKI RADOVI UKUPNO: |  |  |  | 0
7. | KERAMIČARSKI RADOVI
Opći uvjeti i napomene:
Prije početka izvedbe izvoditelj je dužan dostaviti projektantu na pregled i izbor uzorke materijala i tek po izboru i odobrenju projektanta može otpočeti s radovima. Ukoliko se ugrade materijali koje projektant nije odobrio ili u neodgovarajućoj kvaliteti radovi će se morati ponoviti u traženoj kvaliteti i izboru uz prethodno uklanjanje neispravnih radova. Izrada detalja neće se posebno platiti već predstavlja trošak i obvezu izvoditelja.
Izvođač je dužan svakoga dana očistiti sve prostore u kojima radi i komunicira!
U cijenu uključiti sve troškove rada, materijala i transporta!
Svi izvedbeni detalji u dogovoru s projektantom!
Sve radove izvesti prema uputama proizvođača!
Opisane radove izvesti sa svim predradnjama potrebnim za kvalitetan rezultat.
Obavezan uvid u grafičku dokumentaciju
Obavezna izmjera na licu mjesta!
Obračun po m2 postavljanja pločica ili m1 postave sokla.
Prije opločenja zidova uskladiti navedene visine opločenja s nivoima sp. stropova!
U cijeni pojedine stavke je dobava svog materijala za ljepljenje i fugiranje pločica te keramičkih pločica.
Sokl se kroji iz keramičkih pločica i visine je od 7 do 10 cm
Kod izvedbe sokla obavezno spoj sokla i podne obloge izvesti vodonepropusno primjenom trajnoelastičnog kita
U TROŠKOVNIKU SU OBRAČUNATE STVARNE POVRŠINE OPLOČENJA - izvođač mora proučiti nacrte, te potreban višak materijala radi otpada ukalkulirati u cijeni prema razvedenosti tlocrta
VIŠAK PLOČICA NAKON ZAVRŠETKA RADOVA ISPORUČITI INVESTITORU
Obračun po stvarno izvedenoj kvadraturi podnog opločenja.
Cijenom obuhvatiti sva rezanja i pripasivanja pločica uz zidove te oko podnog sifona i ostale ugrađene opreme, pad prema sifonu te ljepila i fug masu po izboru investitora.
U cijene stavke uključiti čišćenja prostora od prašine i sitnog otpadnog materijala, kao i sve potrebne predradnje.
Napomena:
POSTAVLJANJE KERAMIČKIH PLOČICA PREMA SHEMI POLAGANJA PLOČICA (SMJER, NAČIN POLAGANJA, ITD.)
|  |  | količina | jed.cij. | ukupno
7.1. | Stavka uključuje dobavu, istovar, transport na gradilištu te opločenje poda sanitarija gosti keramičkim pločicama. Pločice se polažu ljepljenjem fleksibilnim građevinskim ljepilom ADESILEX P9 na novu glazuru .Fugiranje izvesti vodonepropusnom fug masom u boji po izboru projektanta. Tipa kao ULTRACOLOR PLUS sa minimalnom fugom (kao kamen) način polaganja,duža strana pločice horizontalna fuga na fugu. Brtvljenje spojeva zid/pod i dilataciju izvesti sa čistom silikonskom masom otpornom na gljivice MAPESIL AC. U stavku uključiti čišćenja prostora od prašine i sitnog otpadnog materijala, kao i sve potrebne predradnje, rezanja, troškove materijala, korištenja alata i rada, sav potreban vezni i pomoćni materijal uključivo adekvatno ljepilo i materijal za fugiranje. Svi vanjski spojevi izvedeni sa lajsnom, a svi unutarnji moraju biti silikonirani što ulazi u cijenu stavke.
tip kao "LAFAENZA" serija CONKRETA 60LG RM dim 60/60 cm, protuliznost R10.
Napomena: ponudu dati posebno za dobavu keramiku i posebno za sve ostalo (sav potreban rad i materijal za opločenje, ljepilo, masa za fugiranje, čišćenje radnog mjesta
| a) keramika (pločice) | m2 | 13 |  | 0
| b) opločenje i ostali materijal | m2 | 13 |  | 0
7.2. | Stavka uključuje dobavu, istovar, transport na gradilištu te opločenje zida sanitarija gosti keramičkim pločicama. Pločice se polažu ljepljenjem fleksibilnim građevinskim ljepilom KERAFLEX MAXI S1. Fugiranje izvesti vodonepropusnom fug masom u boji po izboru projektanta. Tipa kao ULTRACOLOR PLUS sa minimalnom fugom (kao kamen) način polaganja,duža strana pločice horizontalna fuga na fugu. Brtvljenje spojeva zid/pod i dilataciju izvesti sa čistom silikonskom masom otpornom na gljivice MAPESIL AC. U stavku uključiti čišćenja prostora od prašine i sitnog otpadnog materijala, kao i sve potrebne predradnje, rezanja, troškove materijala, korištenja alata i rada, sav potreban vezni i pomoćni materijal uključivo adekvatno ljepilo i materijal za fugiranje. Svi vanjski spojevi izvedeni sa lajsnom, a svi unutarnji moraju biti silikonirani što ulazi u cijenu stavke. Opločenje zida do visine 240 cm.
tip kao "LAFAENZA" serija CONKRETA - 36 PG - dim 30/60 cm
| a) keramika zid (pločice) | m2 | 75 |  | 0
| b) opločenje i ostali materijal | m2 | 75 |  | 0
7. | KERAMIČARSKI RADOVI UKUPNO: |  |  |  | 0
REKAPITULACIJA GRAĐEVINSKO OBRTNIČKIH RADOVA
VEĆA SANITARIJA
1. | RADOVI DEMONTAŽE I RUŠENJA |  |  |  | 0
2. | ZIDARSKI RADOVI |  |  |  | 0
3. | IZOLATERSKI RADOVI |  |  |  | 0
4. | STOLARSKI RADOVI |  |  |  | 0
5. | GIPS-KARTONSKI RADOVI |  |  |  | 0
6. | SOBOSLIKARSKO-LIČILAČKI RADOVI |  |  |  | 0
7. | KERAMIČARSKI RADOVI |  |  |  | 0
| UKUPNO GRAĐEVINSKO OBRTNIČKI RADOVI |  |  |  | 0

## TRO_manja sanitarija
A/ | GRAĐEVINSKO OBRTNIČKI RADOVI MANJA SANITARIJA
1. | RADOVI RUŠENJA I DEMONTAŽA
Specifikacija radova
Prije davanja ponude izvođač treba proučiti troškovnik radova rušenja i demontaža, pregledati, te provjeriti postojeću građevinu i parcelu gradilišta, kako bi mogao dati realnu cijenu radova rušenja i demontaža.
Prije početka radova, a naročito prije početka odvoza srušenog materijala sa gradilišta, izvođač treba poduzeti sve mjere radi zaštite okoline i ljudi.
Izvođenje radova
U obavezi izvođača su sva geodetska mjerenja tj. prenošenje podataka sa projekta na teren, osiguranje osi i iskolčenja trase profiliranje, obnavljanje i održavanje oznaka na terenu za sve vrijeme gradnje, odnosno do predaje radova investitoru. U cijenu koštanja ulaze svi gore navedeni radovi, potrebni materijali i prijevoz vezan uz ovaj rad. Geodetsko iskolčenje objekta prije radova, eleborat iskolčenja, kao i elaborat izvedenog stanja je u obvezi naručitelja radova.
Prije podnošenje ponude izvođač mora pregledati zgradu i parcelu te se potpuno upoznati s postojećim stanjem. Ako utvrdi da neki radovi nisu obuhvaćeni ovim troškovnikom, dužan je iste opisati i ponuditi u svojoj ponudi kao posebno iskazane dodatne stavke. Ukoliko izvođač ne navede u ponudi takve dodatne stavke, smatrat će se da njegova ponuda obuhvaća kompletne radove rušenja i demontaže uključivo sve potrebne radove, skele, prijevoze, prijenose i transporte, odvoz, raskrčavanje, čišćenje, sva potrebna statička i HTZ osiguranja itd., te se nikakvi dodatni troškovi sa tog naslova neće priznavati niti posebno plaćati. Svaka pojedina stavka troškovnika mora u jediničnoj cijeni sadržavati sav potreban rad i materijal, kako je navedeno u opisu stavke.
Sve pripremne radove treba izvršiti pažljivo kako ne bi došlo do nepotrebnog oštećivanja građevinskih elemenata i raslinja koji se zadržavaju.
Eventualne promjene uslijed utvrđenih razlika između predviđenih i potrebnih radova obavezno treba dogovoriti s nadzornim inženjerom. U slučaju da su potrebni određeni radovi koji nisu mogli biti predviđeni troškovnikom i nacrtima, izvođač je dužan tražiti odobrenje za te radove kao i način izvedbe od nadzornog inženjera. Obračun se vrši prema stvarno izvedenom radu. Za novo izvedene radove vrijede svi prije navedeni uvjeti.
Prije početka rušenja kompletno otpojiti postojeće elektroinstalcije, kao i instalacije vodovoda i odvodnje, te osigurati privremeni priključak struje i vode.
Prilikom izvođenja radova obavezno se pridržavati svih mjera HTZ, odnosno zaštite na radu u skladu sa zakonskim propisima, normama i uzancama.
U cijeni pojedine stavke treba obuhvatiti sve skele bez obzira na visinu
NAPOMENE:
U sve stavke treba uračunati čišćenje i odvoz građevinskog otpada na gradsku deponiju na udaljenosti do 20 km.
Izvođač je dužan u cijeni svojih radova ograditi i osigurati gradilište.
Po završetku radova izvođač je dužan u cijeni svojih radova kompletno očistiti sav okolni prostor, kao i oprati sve staklene površine.
|  |  | količina | jed.cij. | ukupno
1.1. | Uklanjanje kompletne postojeće opreme u sanitarnim čvorovima (sanitarni uređaji, instalacije vodovoda i kanalizacije, rasvjetna tijela i prekidači, razvod elektroinstalacija u zidovima, radijatora i ventilacije sa pripadajućim cjevovodom). Stavka podrazumijeva utovar, spuštanje na tlo i odvoz materijala na deponij udaljenosti do 15 km i troškove deponiranja ili po dogovoru sa investitorom odvoz tamo gdje investitor odredi.
| Obuhvat - manje sanitarije ( 6,8 m2) | kompl | 1 |  | 0
1.2. | Skidanje/demontaža unutarnje drvene stolarije. Stavka podrazumjeva skidanje krila i demontaža štokova iz zidova od opeke, demontažu svih opšava te vertikalni i horizontalni prijenos na gradsku deponiju i troškove deponiranja ili po dogovoru sa investitorom odvoz tamo gdje investitor odredi. Obračun po kom sve kompletno.
| vrata 70x210 | kom | 2 |  | 0
1.3. | Demontaža postojećeg gipskartonskog spuštenog stropa komplet sa potkonstrukcijom. Stavka obuhvaća utovar, spuštanje na tlo i odvoz materijala na deponij udaljenosti do 20 km. Radno mjesto očistiti.
| zid debljine 15 cm | m2 | 6 |  | 0
1.4. | Pažljivo zasijecanje podnih keramičkih pločica na ulaznim vratima WC-a. Na spoju postojećih podnih pločica WC-a i poda u hodniku. Prije postave novih podnih pločica u WC-u fiksirati u pod prelaznu lajsnu - flah šitine cca 2 mm, boja natur aluminij.
| zid 15 cm | m | 1 |  | 0
1.5. | Otucanje podnih keramičkih pločica sa ljepilom, estrihom i svim slojevima do AB ploče debljine cca 10-15 cm u prostorijama WC-a. Stavka obuhvaća utovar, spuštanje na tlo i odvoz materijala na deponij udaljenosti do 20 km. Radno mjesto očistiti.
| pod | m2 | 6 |  | 0
1.6. | Otucanje zidnih keramičkih pločica kompletno sa ljepilom u prostorijama Wc-a. Stavka obuhvaća utovar, spuštanje na tlo i odvoz materijala na deponij udaljenosti do 20 km. Radno mjesto očistiti.
| zid | m2 | 33 |  | 0
1. | RADOVI RUŠENJA I DEMONTAŽA UKUPNO: |  |  |  | 0
2. | ZIDARSKI RADOVI
Opći uvjeti i napomene
Zidarske radove izvesti prema opisu u troškovniku, te u skladu sa važećim standardima za izvedbu i materijale.
Zidati treba u potpuno vodoravnim redovima, a reške moraju biti deb. 1-1,5 cm. Pri zidanju ih treba dobro ispuniti odgovarajućom vrstom morta, a kod ploha koje će se kasnije žbukati reške moraju biti prazne na dubini od cca 2 cm od plohe zida, zbog bolje veze žbuke sa zidom.
Mort za zidanje mora odgovarati normama HRN, odnosno omjerima ili markama po količinama materijala označenim u normama. Mort naveden kao produžni je produžni vapneni mort.
Opeke normalnog formata (pune ili šuplje, sa uzdužnim šupljinama) izvedene su od pečene gline.
Pijesak mora biti čist bez organskih primjesa, a ako ih ima treba ih pranjem ukloniti.
Cement za produžni i cementni mort mora odgovarati propisanoj kvaliteti za portland cement.
Svježe ozidane zidove zaštititi od utjecaja vrućine, hladnoće i atmosferskih nepogoda.
Rad na zidanju opekom uključuje obradu rubova zida i spojeva s ab plohama odnosno drugim plohama u svemu po pravilima struke.
Prilikom žbukanja unutarnjih zidova izvesti zaštitu izbočenih bridova umetanjem u žbuku aluminijskih ili plastičnih profila.
Obračun se vrši prema postojećim normama GN-301.
Jedinična cijena zidarskih radova sadrži:
- sav rad, uključivo pomoćni;
- sav materijal, osnovni i pomoćni;
- sve unutarnje pretovare, transporte i manipulacije;
- zaštitu zidova od utjecaja vrućine, hladnoće i atmosferskih nepogoda;
- sve potrebne pomoćne konstrukcije i skele;
- primjena mjera zaštite na radu i drugih važećih propisa;
- čišćenje prostorija i zidnih površina po završetku zidanja, te uklanjanje otpada.
|  |  | količina | jed.cij. | ukupno
2.1. | Dobava materijala i krpanje šliceva u zidu i podu cementnim mortom nakon postave instalacije. Šlic poravnati sa licem zida ili poda.
| elektroinstalacije: šlic 4x4 cm | m1 | 20 |  | 0
| vodovodne cijevi: šlic 5x5 cm | m1 | 8 |  | 0
| kanalizacijske PVC cijevi DN50 šlic 8x8 cm | m1 | 4 |  | 0
| kanalizacijske PVC cijevi DN75 šlic 10x10 cm | m1 | 3 |  | 0
| kanalizacijske PVC cijevi DN110 šlic 15x15 cm | m1 | 4 |  | 0
2.2. | Izvedba plivajućeg ac estriha, debljine 4-5.5 cm, MM-20, armiranog staklenim vlaknima. Površina estriha mora biti ravna i pripremljena za polaganje završnog poda, sve prema shemi polaganja podova. Estrih treba dilatirati od bočnih zidova trakama rezanim od ploča EPS-a debljine 1 cm, u debljini estriha.
|  | m2 | 6 |  | 0
2.3. | Strojno žbukanje ploha zidova (nakon otucanja keramike sa zidova), vapneno-cementnom žbukom kao VC 40 Samoborka, ili jednakovrijedan proizvod, završno zafilcanom. Debljina sloja žbuke 20 mm u jednom sloju. Žbuka tvornički pripremljena, izvedena u potpunosti po uputama i tehnologiji odabranog proizvođača. Uključivo prethodno čišćenje i ispuhivanje ploha i reški, vlaženje ploha vodom te prskanje cem. mlijekom. Visina rada do 4 m. Prije rada obvezno konzultirati izvođače svih instalacija glede eventualne izvedbe instalacija u debljini žbuke. Bez obzira na oblik i veličinu plohe.
|  | m2 | 33 |  | 0
2. | ZIDARSKI RADOVI UKUPNO: |  |  |  | 0
3. | IZOLATERSKI RADOVI
Opći uvjeti i napomene
Prije početka izvedbe izvoditelj je dužan dostaviti projektantu na pregled i izbor uzorke materijala i tek po izboru i odobrenju projektanta može otpočeti s radovima. Ukoliko se ugrade materijali koje projektant nije odobrio ili u neodgovarajućoj kvaliteti radovi će se morati ponoviti u traženoj kvaliteti i izboru uz prethodno uklanjanje neispravnih radova. Izrada detalja neće se posebno platiti već predstavlja trošak i obvezu izvoditelja.
Cijenom izvedbe radova treba obvezno uključiti sve materijale koji se ugrađuju i koriste (osnovne i pomoćne materijale); sav potrebna rad (osnovni i pomoćni) na izvedbi radova do potpune gotovosti i funkcionalnosti istih; sve transporte i prijenose do i na gradilištu sve do mjesta ugradbe; sva potrebna uskladištenja i zaštite; sva osiguranja radova i materijala; sva eventualna otežanja rada, kao i sve ostalo posebno specificirano u opisu stavke troškovnika; sve potrebne zaštitne konstrukcije, kao i sve drugo predviđeno mjerama zaštite na radu i pravilima struke.
Izvođenje hidroizolaterskih radova može se povjeriti isključivo autoriziranom polagačkom poduzeću koje posjeduje certifikat proizvođača za polaganje hidroizolacije materijalom propisanim projektnom dokumentacijom i ovim troškovnikom u svrhu kvalitetne izvedbe u roku, izvedbe u skladu sa recepturom proizvođača, ili jednakvrijedan proizvod, kao i reguliranja (davanja) potrebnih garancija. Jediničnom cijenom obuhvatiti i izvedbu detalja kompatibilnim elementima u svema prema projektnoj dokumentaciji i izvedbenim detaljima.
To znači da se ponuđač - izvoditelj obvezuje detaljno proučiti kompletnu projketnu dokumentaciju, sa posebnim osvrtom na sve površine koje se hidroizoliraju. U jediničnoj cijeni m2 moraju biti ukalkulirane sve nužne radnje kao što su:
- ojačanja hidroizolacije na prelazu iz horizontalne u vertikalnu
- svi detalji završetaka hidroizolacije, mehaničko učvršćenje - osiguranje vertikalne hidroizolacije kod tehnoloških prekida
- ojačanja horizontalne hidroizolacije kod izvedbe prelaza - spojeva na pozicijama denivelacije podloge
- svi detalji kod krovnih vodolovnih grla odnosno svih ostalih odvodnih elemenata i itd.
|  |  | količina | jed.cij. | ukupno
3.1. | Izvedba hidroizolacije podova mokrih prostora u sanitarijama
Hidroizolacija polimercementnom hidroizolacijom u 2 sloja (kao Mapelastic) + armirna mrežica (kao Mapenet 150). Izvedba hidroizolacijskog sustava dvokomponentnim visoko fleksibilnim cementnim mortom kao MAPELASTIC. Hidroizolacija mora zadovoljiti normu EN 14891 te premostiti pokotinu ≥ 0,75 mm pri temperaturama od -20°C. Izvedba u 2 sloja ukupne debljine min. 2 mm, s tim da se u prvi sloj utisne mrežica od alkalno otpornih staklenih vlakana veličine okna 4 x 4,5 mm, kao MAPENET 150. Hidroizolaciju uzdignuti 10 cm na vertikalu. Na mjestima dilatacijskih fuga, spojeva između vodoravnih i okomitih površina te odvoda, potrebno je ugraditi gumiranu poliestersku traku s alkalno otpornim filcem, kutne elemente i manžete, kao MAPEBAND. Trake se međusobno lijepe ljepilom kao ADESILEX T SUPER. Prosječna potrošnja MAPELASTIC-a je: 1. sloj - 1,7 kg/m2 za 1mm debljine 2. sloj - 1,7 kg/m2 za 1mm debljine
Na hidroizolacijski sloj se direktno polažu keramičke pločice u fleksibilnom ljepilu kao završna podna obloga. (obrađeno u keramičarskim radovima) te hidroizolacija mora biti namjenjena za ljepljenje keramičkih pločica.
Izvođenje vodootpornog brtvljenja prodora vodovodnih kanalizacijskih cijevi na mjestima prolaska cijevnog razvoda kroz podove. Brtvljenja izvoditi brtvenom garniturom. U stavku ulaze svi radovi i materijali potrebni za kvalitetno izvođenje brtvljenja.
Razne manje prodore kroz izolaciju obraditi adekvatnim materijalima do potpune vodotijesnosti što ulazi u stavku.
Napomena: U cijenu stavke uključiti sva povijanja i spojeve, sav materijal, alat, razne predradnje, radove koji su obuhvaćeni ovom stavkom, kao i radove čišćenja. Obračun po m2 izvedenih površina izolacije i m1 gumirane bandažne trake
| a) horizontalna hidroizolacija sanitarija | m2 | 6 |  | 0
| b) vertikalna hidroizolacija sanitarija u visini 10-15 cm | m2 | 2 |  | 0
3. | IZOLATERSKI RADOVI UKUPNO: |  |  |  | 0
4. | STOLARSKI RADOVI
Opći uvjeti i napomene
Ponuđač je dužan nuditi solidan i ispravan rad, na temelju shema i troškovnika, ako koja stavka nije ponuđaču jasna treba prije davanja ponude od projektanta tražiti pojašnjenje, naknadno pozivanje na eventualno nerazumjevanje ili manjkavosti opisa ili nacrta neće biti uvaženo.
Svi definitivno izrađeni izvedbeni nacrti i detalji, predočeni uzorci okova odnosno predočeni prospekti tipiziranih elemenata moraju biti potpisani od strane projektanta ili investitora.
Davanjem ponude ponuđač usvaja u cijelosti ove uvjete.
1. MATERIJALI
Sav upotrebljeni materijal mora biti najbolje kvalitete koja postoji na tržištu, a treba odgovarati propisima važećih standarda.
* borova rezana građa HRN D.C1.040.
* jelova i smrekova rezana građa HRN D.C1.041.
* hrastova građa HRN D.C1.021.
Kvaliteta materijala za izradu unutrašnjih vratiju, dovratnika i krila prema HRN D.E1.010, HRN D.E1.011 i HRN D.E1.012.
Građevinska stolarija metoda ispitivanja - HRN D.E8.231, HRN D.E8.232, HRN D.E8.233, HRN D.E8.234.
Metoda ispitivanja propustljivosti zraka i vode, HRN D.E8.235.
Iverice - ploče , HRN D.C5.030, HRN D.C5.032
Iverice - ispitivanje, HRN D.C5.034, HRN D.A1.100, HRN D.A1.113
Za predmete na otvorenom prostoru drvo može sadržavati 20-25% vlage, a za prozore i vrata može sadržavati 13-15%.
Drvo ne smije imati pogrešaka koje potjeću od kukaca, kao što su bušotine i crvotočine. Drvo treba biti ravno rašteno sa pravilnim godovima, bez pukotina, smolastih kvrga i smoljnjača.
2. IZVEDBA I OBRADA
Izvoditelj je dužan sa voditeljem građenja definirati redoslijed izrade stolarskih elemenata.
Svi stolarski elementi isporučuju se na gradilište kao gotov finalni proizvod osim onog dijela stolarije koji se liči na gradilištu. Ličenu stolariju treba tako pripasati da sa slojem boje krila ne zapinju, a da u pogledu propustljivosti udovolje zahtjevu.
Sva stolarija kod dostave mora biti zaštićena, dok se finalno obrađeni proizvodi zaštićuju i nakon ugradbe od nenamjernog oštećenja, a što je sadržano u jediničnoj cijeni.
Zaokretna vrata ili prozorsko krilo je lijevo ako se otvara u smjeru rotacije kazaljke na satu.
Izvođač radova dužan je dobaviti i montirati te u cijenu ukalkulirati sav potreban okov za besprijekornu upotrebu pojedinog stolarskog elementa bez obzira da li je u pojedinim stavkama sve iskazano.
Ovi opći uvjeti dopunjuju se u pojedinim stavkama troškovnika.
Prije pristupa izradi stolarije izvoditelj je obavezan prekontrolirati količine i zidarske veličine otvora na gradilištu. Radioničke nacrte izrađuje izvoditelj stolarskih radova i dostavlja na usaglašavanje i potpis projektantu.
Ponuđač nudi gotov stolarski element u koji je uključeno:
* razrada shema i izrada radioničkih nacrta
* izrada u radionici sa dostavom na gradilište i svim potrebnim materijalom i prvoklasnom izvedbom,
* stolarska montaža na gradilištu,
* eventualno potrebna radna skela s postavom i skidanjem /izuzima se fasadna skela/,
* ostakljenje vrstom stakla, naznačenom u pojedinoj stavci
* završna obrada elementa kako je to u stavci posebno naznačeno
* okov prvoklasan za funkcionalnu uporabu sa naznakom proizvoda, sve pokrovne letvice ili profile, sva brtvljenja
* čišćenje prostorija i okoliša nakon završetka radova, uključivo odvoz otpadnog materijala
* sva šteta i troškovi popravka kao posljedica nepažnje u tijeku izvedbe
* troškovi zaštite na radu
* troškovi atesta.
STOLARSKI RADOVI
U cijeni pojedine stavke treba obuhvatiti:
* dobavu i ugradnju kompletnog gotovog elementa iz opisa pojedine stavke
* sve pripremne i međufaze rada potrebne za korektno dovršenje stavke prema pravilima struke i važećim propisima bez obzira da li je sve to napomenuto u pojedinoj stavci
* sav potreban okov, spojni i pričvrsni materijal renomiranih proizvođača
* ev. sekundarne potrebne podkonstrukcije.
* kompletnu završnu obradu
* razradu detalja u fazi izvođenja - dogovorno s projektantom
* predočenje uzoraka materijala projektantu
* uredno izvedene međusobne spojeve pojedinih stavaka unutar ove grupe radova ili raznovrsnih grupa radova sa svim pokrovnim, brtvenim elementima
* izvedbu u skladu s izvedbenim nacrtima, detaljnim izmjerama na licu mjesta i dodatnoj uputi projektanta
Izvođač radova dužan je dobaviti i montirati te u cijenu ukalkulirati sav potreban okov za besprijekornu upotrebu pojedinog stolarskog elementa bez obzira da li je u pojedinim stavkama sve iskazano.
Prije nabavke okova obavezno konzultirati investitora vezano za brave, tj. sistem zaključavanja!!!
UNUTARNJA STOLARIJA - VRATA
Primjenjuje se stolarija za suhu ugradnju.
* Dobava dovratnika, ugradnja i završna obrada sastavni je dio stolarskih radova.
* Vrata moraju na dovratniku imati gumenu brtvu.
* Vrata se ugrađuju suhom ugradbom ab, zidane ili zidove od GK-ploča zidove različitih debljina, što će biti naznačeno u pojedinoj stavci.
Stavka obuhvaća nabavku sve potrebne opreme i rad bravara na montaži dijela trodjelnih petlji za metalni dovratnik i drveno falcano vratno krilo.
Napomena:
Prije izrade stolarske stavke dimenzije građ. otvora provjeriti na licu mjesta. Završna obrada i boja stolarije u dogovoru sa projektantom i investitorom
Svi dovratnici su obuhvatni, neovisno da li je navedeno u opisu pojedine stavke.
Laminat je debljine 0,8 mm, neovisno da li je navedeno u opisu pojedine stavke.
|  | jed. Mj. | količina | jed. Cijena | uk. cijena
4.1. | SHEMA Wc
Lokacija: unutarnja vrata - wc
Dimenzije građevinskog otvora - G.Š. 70/ G.V.210
Dimenzije svjetlog otvora - S.Š. 61/S:Š. 205
Izrada, doprema, i kompletna ugradnja jednokrilnih zaokretnih vrata od laganog tipskog panela.
A) Dovratnik - za suhu ugradnju, od drvenog panela, u punoj širini zida.
B) Vratno krilo - od laganog tipskog panela za vrata sa ispunom koja upija zvuk (ispuna od šupljikave iverice).
C) Okov - kompletan okov za zaokretno otvaranje, sa minimalno tri šarke od nehrđajućeg čelika (mat), okov brave koji uključuje: kvaka obostrano, zaključavanje leptir (za wc) s mogućnošću otvaranja izvana, sve sa montažom za stolarski pripremljena vrata. Vratno krilo podrezano 2cm.
Montaža: suhomontažna, obuhvatni dovratnik
Parapet: 0cm
Dovratnik završna obloga: Laminat - Egger Brushed Aluminum - F501
Vratno krilo završna obloga: Laminat - Natural Hamilton Oak - H3303
NAPOMENE: - U cijenu stavke uključiti sav potreban rad i materijal do kompletne gotovosti (opšave, brtvljenje, priključci s podom, stropom, zidom, kutevima, opšavne letvice, odbojnici i sl.). Sve ugradbene dimenzije provjeriti u naravi!
Zid debljine 12 cm:
|  | kom | 2 |  | 0
4. | STOLARSKI RADOVI - SVEUKUPNO |  |  |  | 0
5. | GIPS-KARTONSKI RADOVI
Opći uvjeti i napomene
Svi materijali za spuštene stropove ili pregradne stijene i obloge moraju biti prvoklasni, moraju odgovarati važećim standardima i moraju posjedovati ateste a svi radovi moraju se izvoditi prema uputama proizvođača elemenata od kojih se radovi izvode.
Kod izvedbe konstrukcija od GK ploča potrebno se držati svih uputa proizvođača, naročito glede uskladištenja ploča i uvjeta temperature i vlažnosti zraka prostora u kojima će se izvoditi spušteni strop ili pregrada (temperatura od 11 do 35° C) .
Ako je pri montaži došlo do manjih oštećenja ploča, moguće ih je posebnim kitom otkloniti, ukoliko su ona veća, potrebno je zamjeniti cijelu ploču, što će upisom u građevinski dnevnik odrediti nadzorni inženjer.
Za učvršćenje tereta na GK konstrukcije treba primjeniti specijalna pričvrsna sredstva te se pridržavati uputa o maksimalnom opterećenju.
Montažni zidovi od gipskartonskih ploča
Montažni zidovi sistema tip kao KNAUF se izvode od podkonstrukcije - nosivih CW profila od pocinčanog lima min debljine 0,6 mm presjeka 50/75/100 mm na maksimalnom razmaku 62,5 cm (ako stavkom nije drugačije naznačeno) s donjim i gornjim UW-profilom.
Na potkonstrukciju se obostrano pričvršćuju gipskartonske ploče prema opisu u stavci pomoću tzv. vijaka za brzu ugradnju. Spojevi ploča se nakon montaže zapune ispunjačem rešaka te bandažnom trakom i zaglade lopaticom.
Spušteni stropovi od gipskartonskih ploča
Spušteni stropovi od gipskartonskih ploča sistema tip kao KNAUF sastoje se od metalne potkonstrukcije - nosivih i montažnih profila i ploča.
Podkonstrukcija je izrađena od CD 60/27 profila, tipa D 112, od pocinčanog lima debljine 0,7 mm i posebnih vješača koji se vijcima s tiplima pričvršćuju o stropnu konstrukciju (anker fix element ili nonius ovjesni element ).
Kod duljina većih od 10,0 m i znatno suženih stropnih površina potrebno je izvesti dilatacijske spojeve što ulazi u jediničnu cijenu.
Spoj sa zidom izvesti UD profilima. Učvršćenje izvesti pogodnim sredstvima ovisno o materijalu zida.
Na podkonstrukciju se posebnim samoreznim vijcima u poprečnom smjeru pričvršćuju gipskartonske ploče standardnih dimenzija od 200-300/125 cm.
Spojevi ploča (bez bandažiranja ili s bandažiranjem) se moraju se obraditi specijalnim zapunjačem prema preporuci proizvođača. Kod dvostrukog oblaganja stropa potrebno je obraditi i spojeve prvog sloja ploča. Završno kompletnu površinu treba pregletati.
Strop mora biti potpuno ravan i ne smiju se vidjeti spojevi ploča. Spoj sa zidom ili s vertikalnim plohama stropa mora biti zapunjen masom za reške.
Spušteni DEMONTAŽNI strop sistem tip kao Armstrong
Izvodi se na standardnoj metalnoj podkonstrukciji od bijelo lakiranih glavnih i poprečnih profila. Glavni profili se ovjesnim elementima vješaju u ab strop učvrsnim elementima. Unutar metalnog roštilja izvodi se oblaganje pločama dim 60x60 ili 60x120 cm.
Ploče stropa se montiraju nakon što je prostorija potpuno osušena, nakon žbukanja i postavljanja estriha te nakon montaže prozora i vrata. Za postizanje normalne radne temperature 15-30 stupnjeva grijanje bi trebalo biti uključeno.
Spušteni DEMONTAŽNI strop tip kao Armstrong
Spušteni strop sistema ARMSTRONG sastoji se od nosive metalne podkonstrukcije i ploča od prešanih mineralnih vlakana ili metalnih ploča. Podkonstrukcija je izrađena od T-nosača s vidljivom donjom trakom širine 15 mm, visine glavnog nosača 43 mm. Potkonstrukcija za metalne ploče izrađene od pocinčanih profila i uključuje aluminijski rubni profil koji je plastificirani. Ploče su izrađene od pocinčanog lima, a završna obrada ploča je postupkom tople plastifikacije.
SPUŠTENI STROP OD ALUMINIJSKIH LAMELA
Izvodi se na standardnoj metalnoj podkonstrukciji.
Krutost stropa, posebno podkonstrukcija treba osigurati ispravnost stropa i nakon višestrukih demontaža lamela i drugih radnji. Za aluminijske lamele izvođač treba odabrati takve debljine lima da može garantirati kvalitetu ( radi demontaže ).
Svi izrezi i otvori u lamelama tj. oni koji se na uklapaju u modularnu veličinu trebaju biti izvedeni bez deformacija. u cijenu 1 m2 stropa uključeni su završeci uz zid, pokrovni, sudarni profili, obrada oko klima kanala, stupova, izrezivanje za rasvjetna tijela.
U jediničnoj cijeni sadržano je:
* sav materijal, dobava i uskladištenje, te unutarnji transporti
* sav rad opisan u stavci
* potrebna radna skela
* čišćenje po završenom radu uključivo odvoz viška materijala
* popravci štete na vlastitom ili drugim radovima učinjeni iz nepažnje
* troškovi zaštite na radu i troškovi atesta
U cijeni pojedine stavke treba obuhvatiti skelu, dobavu i ugradnju materijala - osnovnog i pomoćnog, sve pripremne i međufaze rada potrebne za korektno dovršenje stavke prema pravilima struke i važećim propisima bez obzira da li je sve to napomenuto u pojednoj stavci
Obloga stropa ili zida postavlja se nakon kompletno dovršene instalacije koja se montira unutar konstrukcije.
NAPOMENA: Ako nisu navedene visine, tada se smatra da su zidovi kalkulirani, ovisno o njihovoj konstrukciji, do maksimalno dozvoljene visine zida prema ONORM B 3415. Za visine preko 3,2 m zaračunava se doplata koja uključuje eventualne troškove skele. Doplata se zaračunava za cijelu površinu onih zidova koji prekoračuju graničnu visinu, uključiti u cjenu stavke.
* Za protupožarne elemente obavezan valjani certifikat prema HRN-DIN 4102.
* Međusobne spojeve montažnih konstrukcija te spojeve s okolnim elementima /čvrsti zid, strop, pod/ ukalkulirati u jediničnu cijenu i riješiti u svemu prema uputama proizvođača što se ne naplaćuje posebno (brtvljenje reški akrilnim ili sl. brtvenim masama)
* Otvori za instalacije
Radovi za prilagodbu na instalacijske i ugradbene dijelove koji su ugrađeni prije oblaganja se ne obračunavaju, a prekidi rada ukalkulirani su u jedinične cijene.
Izrezivanje za ugradbenu rasvjetu, ventilacije i sl. uključeno je u jedinične cijene obloge tj. ne iskazuje se posebno!
* Otvori za vrata do vel. 2,5 m2 ne odbijaju se, ojačanje rubova otvora i opšav špalete u jed. cijeni!
* Obrada površina
Zaglađenost površine uključuje standardnu primjenu u skladu sa zahtjevima kvalitete Q3 i premaz čitave površine te poravnavanje čitave površine slojem debljine od najmanje 1 mm. U praksi to znači premazati čitavu površinu smjesama spremnim za primjenu Super Finish ili Fill & Finish. Mogu se nanijeti ručno, valjkom za boju, ili opremom za bezračno raspršivanje) koje je pogodno za bojanje.
Napomena: u cijeni svih stavaka je i akriliranje novih zidova i stropova na spoju sa susjednim zidovima i stropovima.
Napomena: sve sisteme "KNAUF": vrste ploča, izolacija, otpornost, spojevi i brtve uzeti iz "KNAUF" tehničkih uputa.
Napomena: u sve pregradne zidove uključiti u cijenu postavu čeličnih UA profila debljine stijenke 2 mm. Postavljenje oko vrata i stijena knauf zidova i otvora, služi kao nosivi profil, postavlja se bočno i iznad vrata, stijena i otvora. Uključiti i postavu stropnih i podnih tipski L-kutnik za učvršćenje.
|  |  | količina | jed.cij. | ukupno
5.1. | Dobava, izrada i montaža obloge zida. Obloga zida kao predzidna instalacija u sanitarijama (ugradbeni vodokotlić), učvršćuje se u postojeći zid od opeke. Sistem "KNAUF" W626, ili jednakovrijedan sistem. Obloga se sastoji od metalne podkonstrukcije iz čeličnih profila h=50 mm, dvostruke obloge - jednostrano od gipskartonskih impregniranih ploča H2 2x12,5 mm. Izvedba s razmakom od zida 15 cm (za ugradnju vodokotlića). Obloge se izvode u visini 120 cm. Gornja ploča pripremljena za postavu parapetne drvene klupčice.
| Širina cca 100 cm, visina 120 cm | kom | 2 |  | 0
5.2. | Dobava i izrada spuštenog stropa po sistemu "KNAUF" D 112, ili jednakovrijedan sistem. Učvršćuje se u stropnu ploču. Sastoji se od: kostur od limenog profila (unakrsno). Obloga od gipskartonskih ploča debljine 1,25 cm, elementi za vješanje visine cca 50 cm. Kompletna izvedba sa svim elementima stropa, izrezivanjem za ugradbene lampe i ventilacione elemente, ljepilima i masama za izravnavanje prema uputstvu proizvođača spuštenog stropa.
NAPOMENA: Radove treba uskladiti sa uvođenjem potrebnih instalacija (struja, voda, odvodnja, ventilacija, razne revizije i sl.)
| strop | m2 | 6 |  | 0
5.3. | Dobava i postava tipskih gipsanih revizijska vrata visoke kvalitete s oblogom 12,5 mm na eloksiranom okviru s prekrivenim zatvaračkim sustavom proizvođača Knauf u knauf stropu i zidnim oblogama za pristup instalacijama
| a) Alu Star - dim 40x40 cm | kom | 1 |  | 0
5. | GIPS-KARTONSKI RADOVI UKUPNO: |  |  |  | 0
6. | SOBOSLIKARSKO - LIČILAČKI RADOVI
Opći uvjeti i napomene:
Soboslikarske radove izvoditi prema Tehničkim uvjetima za soboslikarske i ličilačke radove HRN U.F2.012 i 013, a primjenjeni materijali trebaju odgovarati standardima HRN H.C1.001 i 002.
Materijal za izvedbu soboslikarskih radova treba biti prvorazredan. Na oličenim površinama ne smiju se poznati tragovi četke ili valjka, ne smije biti mrlja, a ton boje treba biti ujednačen.
Ukoliko na zidovima i ostalim površinama koje se boje ima nekih značajnih pogrešaka, koje bi kvarile kvalitetu nakon izvršenog soboslikarskog rada, soboslikar je dužan upozoriti na te pogreške rukovoditelja građevinskih radova.
Investitor ima pravo na kontrolu kvalitete materijala kojim se radovi izvode. Ustanovi li da taj materijal ne odgovara propisanoj kvaliteti izvođač radova dužan je odstraniti lošu izvedbu i na vlastiti trošak izvesti radove s kvalitetnim materijalom.
O ispravnosti izvedenih površina mjerodavna je izjava nadzornog inženjera.
Sve podloge moraju biti očišćene od prašine i ostalih prljavština. Bojiti je dozvoljeno samo suhu i pripremljenu podlogu.
Osnovni premazi moraju se tako odabrati da su podesni za slijedeće premaze koji se predviđaju.
Probni premazi moraju se po želji investitora izvesti za sve premaze.
U jediničnoj cijeni pojedinih stavaka obračunata je i upotreba svih skela bez obzira na visinu i drugih pomagala kod rada.
Zidove i stropove treba bojati, kad su potpuno suhi, a prije bojanja treba zakrpati sve eventualne rupe, pukotine ili krhotine, a podlogu pripremiti prema tehnologiji proizvođača boja i lakova.
Dok radovi traju, izvođač je dužan zaštititi od oštećenja ili prljanja sve ostale građevinske dijelove i opremu (podove, stakla, vrata i sl.).
Kod bojenja i ličenja na žbukanom ili ab zidu i stropu uključeno je:
Priprema podloge (čišćenje površine od prašine i eventualno potrebni popravci na podlozi),
- Gletanje, brušenje
- Temeljni adekvatni premaz
- Završno ličenje bojom
- Kod bojenja i ličenja na GK podlozi uključeno je
- Priprema podloge (čišćenje površine od prašine i eventualno potrebni popravci na podlozi),
- Temeljni adekvatni premaz
- Završno ličenje bojom
Ličenje drvenih površina:
- Impregnacija površine
- Zaglađivanje površina, saniranje rešaka na spojevima i popravak neravnina kitanjem, brušenje.
- Predličenje temeljnom bojom za vanjsku stolariju u dva sloja ili za unutarnju u jednom sloju.
- Završno ličenje lak bojom u dva sloja .
Ličenje metalnih površina:
Sve čelične konstrukcije i bravarske stavke dolaze na gradilište radionički zaštićene cinčanjem odnosno dvostrukim antikorozivnim premazom te se u ličilačkim radovima predviđa samo ev. popravak antikorozivne zaštite i završno ličenje lak bojom u dva sloja
Kod ličenja postojećih konstrukcija treba skinuti rđu i stari nalič četkanjem, pjeskarenjem ili spec. premazom, četkati i oprati podlogu, dva puta zaštititi temeljnim premazom i završno ličiti 2 x lak bojom ako nije drugačije stavkom predviđeno.
Obračun se vrši po razvijenoj obojenoj ili oličenoj površini.
Jedinična cijena treba obuhvatiti:
* sav materijal, dobavu i dopremu alata, mehanizaciju i uskladištenje, transport
* troškove radne snage za kompletan rad opisan u troškovniku,
* svu potrebnu radnu skelu
* čišćenje nakon završetka radova,
* svu štetu kao i troškove popravka kao posljedica nepažnje u toku izvedbe
* troškove zaštite na radu,
* troškove atesta, zaštitu okolnih konstrukcija od prljanja
U cijeni pojedine stavke treba obuhvatiti skelu, dobavu i ugradnju materijala - osnovnog i pomoćnog, sve pripremne i međufaze rada potrebne za korektno dovršenje stavke prema pravilima struke i važećim propisima bez obzira da li je sve to napomenuto u pojednoj stavci
* Kod ličenja površina od žbuke ili betona (osim u sporednim prostorima) treba u jed. cijeni obuhvatiti predradnje na pripremi podloge: čiščenje, 2x gletanje i brušenje te temeljni premaz za impregnaciju za bolje prianjanje naliča s podlogom.
* Kod ličenja površina od gipskartona treba u jed. cijeni obuhvatiti predradnje na pripremi podloge: čišćenje i temeljni premaz za impregnaciju (gletanje je obuhvaćeno u GK radovima).
NAPOMENA: Stijene (zidovi) – po m2: visina se mjeri od poda ili gornjeg ruba podnožja do gornje granice stijene. Ako je podnožje izrađeno od drugog materijala ili izvedeno u drugoj tehnici bojenja ili ličenja, visini zidne plohe iznad podnožja doda se 20% visine podnožja. Ukoliko je visina podnožja koje je izvedeno od drugog materijala niža od 25cm, visina se mjeri od poda do gornje granice stijene (zida) uračunati u cijenu stavke ako je potrebno. Količine su iskazane za stvarnu gotovo obojenu površinu, u cijenu uračunati dodatne radove koji nisu navedeni u stavci.
|  |  | količina | jed.cij. | ukupno
6.1. | Močenje i skidanje 100% naslage stare boje i gleta sa zidova, oprašivanje. Visina prostora do 350 cm. Cijena za sve kompet, skidanje i gletanje, tj. priprema za bojanje.
| sanitarija | m2 | 20 |  | 0
| hodnik | m2 | 20 |  | 0
6.2. | Bojanje postojećih zidanih zidova. Izvesti perivom mat bojom u 2 premaza, na prethodno pripremljenu plohu. U cijenu stavke uključiti impregniranje i bojanje u 2 sloja. Boja je svijetla, po odabiru projektanta. Visina prostora do 350 cm. Po m2 razvijene površine.
|  | m2 | 20 |  | 0
6.3. | Bojanje stropova izvedenih gips-kartonskim pločama. Izvesti poludisperziononom bojom u 2 premaza, na prethodno pripremljenu plohu (priprema ploča u sklopu suhih radova). Boja je svijetla i tamna, po odabiru projektanta. Visina stropa do cca 350 cm. Po m2 razvijene površine.
|  | m2 | 6 |  | 0
6.4. | LIČENJE UNUTARNJE STOLARIJE
| Obnova postojeće unutranje stolarije ličenjem. Odnosi se na vrata za ulaz u sanitarni čvor sa hodnika (zaokretno krilo, te dovratnici sa futerima i ukrasnim letvama). Staru boju prebrusiti brusnom spužvom, sve površine odprašiti i odmastiti, manja oštećenja kitati akrilnim kitom za drvo, nanijeti temeljnu boju te lakirati sve drvene dijelove, Uključivo skidanje i namještanje krila. Lakiranje izvesti prskanjem elemenata u “ležećem” položaju pomoću kompresora u jednolikim slojevima i sa obaveznom zaštitom dijelova stolarije koja se ne lakira. Boja i ton po izboru projektanta. Prije početka davanja ponude i radova na vanjskoj stolariji izvođač je dužan u potpunosti izvršiti uvid u postojeće stanje kompletne stolarije te sve radove izvesti po uputama projektanta, te dati cijenu za komplet vrata sa dovratnikom i profilacijama. | kom | 1 |  | 0
6. | SOBOSLIKARSKO - LIČILAČKI RADOVI UKUPNO: |  |  |  | 0
7. | KERAMIČARSKI RADOVI
Opći uvjeti i napomene:
Prije početka izvedbe izvoditelj je dužan dostaviti projektantu na pregled i izbor uzorke materijala i tek po izboru i odobrenju projektanta može otpočeti s radovima. Ukoliko se ugrade materijali koje projektant nije odobrio ili u neodgovarajućoj kvaliteti radovi će se morati ponoviti u traženoj kvaliteti i izboru uz prethodno uklanjanje neispravnih radova. Izrada detalja neće se posebno platiti već predstavlja trošak i obvezu izvoditelja.
Izvođač je dužan svakoga dana očistiti sve prostore u kojima radi i komunicira!
U cijenu uključiti sve troškove rada, materijala i transporta!
Svi izvedbeni detalji u dogovoru s projektantom!
Sve radove izvesti prema uputama proizvođača!
Opisane radove izvesti sa svim predradnjama potrebnim za kvalitetan rezultat.
Obavezan uvid u grafičku dokumentaciju
Obavezna izmjera na licu mjesta!
Obračun po m2 postavljanja pločica ili m1 postave sokla.
Prije opločenja zidova uskladiti navedene visine opločenja s nivoima sp. stropova!
U cijeni pojedine stavke je dobava svog materijala za ljepljenje i fugiranje pločica te keramičkih pločica.
Sokl se kroji iz keramičkih pločica i visine je od 7 do 10 cm
Kod izvedbe sokla obavezno spoj sokla i podne obloge izvesti vodonepropusno primjenom trajnoelastičnog kita
U TROŠKOVNIKU SU OBRAČUNATE STVARNE POVRŠINE OPLOČENJA - izvođač mora proučiti nacrte, te potreban višak materijala radi otpada ukalkulirati u cijeni prema razvedenosti tlocrta
VIŠAK PLOČICA NAKON ZAVRŠETKA RADOVA ISPORUČITI INVESTITORU
Obračun po stvarno izvedenoj kvadraturi podnog opločenja.
Cijenom obuhvatiti sva rezanja i pripasivanja pločica uz zidove te oko podnog sifona i ostale ugrađene opreme, pad prema sifonu te ljepila i fug masu po izboru investitora.
U cijene stavke uključiti čišćenja prostora od prašine i sitnog otpadnog materijala, kao i sve potrebne predradnje.
Napomena:
POSTAVLJANJE KERAMIČKIH PLOČICA PREMA SHEMI POLAGANJA PLOČICA (SMJER, NAČIN POLAGANJA, BORDURE, ITD.)
|  |  | količina | jed.cij. | ukupno
7.1. | Stavka uključuje dobavu, istovar, transport na gradilištu te opločenje poda sanitarija gosti keramičkim pločicama. Pločice se polažu ljepljenjem fleksibilnim građevinskim ljepilom ADESILEX P9 na novu glazuru .Fugiranje izvesti vodonepropusnom fug masom u boji po izboru projektanta. Tipa kao ULTRACOLOR PLUS sa minimalnom fugom (kao kamen) način polaganja,duža strana pločice horizontalna fuga na fugu. Brtvljenje spojeva zid/pod i dilataciju izvesti sa čistom silikonskom masom otpornom na gljivice MAPESIL AC. U stavku uključiti čišćenja prostora od prašine i sitnog otpadnog materijala, kao i sve potrebne predradnje, rezanja, troškove materijala, korištenja alata i rada, sav potreban vezni i pomoćni materijal uključivo adekvatno ljepilo i materijal za fugiranje. Svi vanjski spojevi izvedeni sa lajsnom, a svi unutarnji moraju biti silikonirani što ulazi u cijenu stavke.
tip kao "LAFAENZA" serija CONKRETA 60LG RM dim 60/60 cm, protuliznost R10.
Napomena: ponudu dati posebno za dobavu keramiku i posebno za sve ostalo (sav potreban rad i materijal za opločenje, ljepilo, masa za fugiranje, čišćenje radnog mjesta
| a) keramika (pločice) | m2 | 6 |  | 0
| b) opločenje i ostali materijal | m2 | 6 |  | 0
7.2. | Stavka uključuje dobavu, istovar, transport na gradilištu te opločenje zida sanitarija gosti keramičkim pločicama. Pločice se polažu ljepljenjem fleksibilnim građevinskim ljepilom KERAFLEX MAXI S1. Fugiranje izvesti vodonepropusnom fug masom u boji po izboru projektanta. Tipa kao ULTRACOLOR PLUS sa minimalnom fugom (kao kamen) način polaganja,duža strana pločice horizontalna fuga na fugu. Brtvljenje spojeva zid/pod i dilataciju izvesti sa čistom silikonskom masom otpornom na gljivice MAPESIL AC. U stavku uključiti čišćenja prostora od prašine i sitnog otpadnog materijala, kao i sve potrebne predradnje, rezanja, troškove materijala, korištenja alata i rada, sav potreban vezni i pomoćni materijal uključivo adekvatno ljepilo i materijal za fugiranje. Svi vanjski spojevi izvedeni sa lajsnom, a svi unutarnji moraju biti silikonirani što ulazi u cijenu stavke. Opločenje zida do visine 240 cm.
tip kao "LAFAENZA" serija CONKRETA - 36 PG - dim 30/60 cm
| a) keramika zid (pločice) | m2 | 33 |  | 0
| b) opločenje i ostali materijal | m2 | 33 |  | 0
7. | KERAMIČARSKI RADOVI UKUPNO: |  |  |  | 0
REKAPITULACIJA GRAĐEVINSKO OBRTNIČKIH RADOVA
MANJA SANITARIJA
1. | RADOVI DEMONTAŽE I RUŠENJA |  |  |  | 0
2. | ZIDARSKI RADOVI |  |  |  | 0
3. | IZOLATERSKI RADOVI |  |  |  | 0
4. | STOLARSKI RADOVI |  |  |  | 0
5. | GIPS-KARTONSKI RADOVI |  |  |  | 0
6. | SOBOSLIKARSKO-LIČILAČKI RADOVI |  |  |  | 0
7. | KERAMIČARSKI RADOVI |  |  |  | 0
| UKUPNO GRAĐEVINSKO OBRTNIČKI RADOVI |  |  |  | 0

## TRO_sanitarije_veća
8. | SANITARNI UREĐAJI - VEĆA SANITARIJA
8.1. | Dobava i montaža viseće keramičke bijele WC školjke IDEAL STANDARD TESI AQUABLADE tehnologija T007901 sa ULTRATHIN softclose lako uklanjajućom daskom T352701.
| nabava i doprema na gradilište | kom | 3 | 0
| montaža | kom | 3 | 0
8.2. | Nabava instalacijskog elementa Ideal Standard ProSys Frame Dry WC 120 CL1 EE, arftikl R020467 visine 120 cm za konzolnu wc školjku. Instalacijski element je samonosiv za ugradnju u suhomontažnu zidnu ili predzidnu konstrukciju u kompletu sa niskošumnim vodokotlićem i dvokoličinskom tipkom za aktiviranje ispiranja u crnoj boji R0121A6. Stavka uključuje i pričvrsni set za ugradnju, te set za zvučnu izolaciju, brtveni i spojni materijal potreban za ugradnju.
| nabava i doprema na gradilište | kom | 3 | 0
| montaža | kom | 3 | 0
8.3. | Dobava i montaža samostojećeg bijelog keramičkog umivaonika IDEAL STANDARD STRADA II T300001 60x43, s rupom za slavinu. U cijenu uključen kromirani sifon i sav pripadajući potreban materijal za spajanje na dovod i odvod kao i vijci za pričvršćenje umivaonika. Postava prema uputama proizvođača.
| nabava i doprema na gradilište | kom | 2 | 0
| montaža | kom | 2 | 0
8.4. | Dobava i ugradnja jednoručne mješalice za umivaonik kao Ideal Standard Ceraflex grande B1713AA 5lit/min sa FirmaFlow kartušom. U cijenu uključeni i kutni ventili s filterom te izljev. U cijenu uključiti i sav potreban montažni i pomoćni pribor za montažu.
| nabava i doprema na gradilište | kom | 2 | 0
| montaža | kom | 2 | 0
8.5. | Dobava i ugradnja keramičkog zidnog pisoara Ideal Standard CONNECT E567101 sa integriranim ulazom vode za ispiranje. U stavci uključen i pripadajući sifon za pisoar te priključni set za spoj pisoara i nosivog elementa. Stavka uključuje pričvrsni, brtveni i spojni materijal potreban za ugradnju.
| nabava i doprema na gradlište | kom | 2 | 0
| montaža | kom | 2 | 0
8.6. | Dobava i ugradnja sanitarnog montažnog elementa za pisoar, koji se sastoji od dva dijela: Urinal Kit 1 kutija za ugradnju u zid artikl br. A3795NU i Ceraplus Urinal Kit 2 kromiranja maska - senzor, artkl br. 3732XJ. Ugrađuje se na visinu od 130 cm. Postava prema uputama proizvođača.
| Urinal Kit 1 , artikl br. A3795NU | kom | 2 | 0
| Ceraplus Urinal Kit 2, artkl br. 3732XJ | kom | 2 | 0
| montaža | kom | 2 | 0
8.7. | Dobava i ugradnja tipske keramičke pregrade za pisoar Ideal Standard S612001. Stavka uključuje pričvrsni,brtveni i spojni materijal potreban za ugradnju.
| nabava i doprema na gradilište | kom | 1 | 0
| montaža | kom | 1 | 0
8.8. | Dobava i montaža kromiranog zidnog držača četke tip Ideal Standard IOM A9128MY za čišćenje wc školjke sa pripadajučom četkom.
| nabava i doprema na gradilište | kom | 3 | 0
| montaža | kom | 3 | 0
8.9. | Dobava i montaža kromirane dvostruke vješalice tip Ideal Standard IOM A9116AA .
| nabava i doprema na gradilište | kom | 3 | 0
| montaža | kom | 3 | 0
8.10. | Dobava i montaža ogledala sa LED rasvjetom, dimenzija 60x80 cm, paljenje na prekidač. Rubovi su lakirani u mat antracit boji, a samo ogledalo je pričvršćeno na MDF ploči. Proizvod Bauhaus, artikl "Space".
| nabava i doprema na gradilište | kom | 2 | 0
| montaža | kom | 2 | 0
8.11. | Dobava i montaža Ariston podpultnog grijača vode Andris Lux 6 UR EU, bijelo-crne boje, Snaga grijanja: 1.500 W Visokotlačni električni grijač vode kapaciteta 6 litara je odličan izbor grijača kada nema potrebe za većim količinama tople vode. Opremljen je s osjetljivim termostatom, gumbom za podešavanje topline i magnezijevom anodom koja sprječava nakupljanje kamenca u kotlu. Grijač je namijenjen za montiranje ispod umivaonika, dimenzije 31,5x31,5x25 cm.¸ Napomena: Montaža i puštanje bojlera u rad mora se izvesti od strane stručno kvalificirane ovlaštene osobe, u suprotnom garancija ne vrijedi.
| nabava i doprema na gradilište | kom | 1 | 0
| montaža | kom | 1 | 0
8. | SANITARNI UREĐAJI UKUPNO: |  |  | 0

## TRO_sanitarije_manja
8. | SANITARNI UREĐAJI - MANJA SANITARIJA
8.1. | Dobava i montaža viseće keramičke bijele WC školjke IDEAL STANDARD TESI AQUABLADE tehnologija T007901 sa ULTRATHIN softclose lako uklanjajućom daskom T352701.
| nabava i doprema na gradilište | kom | 2 | 0
| montaža | kom | 2 | 0
8.2. | Nabava instalacijskog elementa Ideal Standard ProSys Frame Dry WC 120 CL1 EE, arftikl R020467 visine 120 cm za konzolnu wc školjku. Instalacijski element je samonosiv za ugradnju u suhomontažnu zidnu ili predzidnu konstrukciju u kompletu sa niskošumnim vodokotlićem i dvokoličinskom tipkom za aktiviranje ispiranja u crnoj boji R0121A6. Stavka uključuje i pričvrsni set za ugradnju, te set za zvučnu izolaciju, brtveni i spojni materijal potreban za ugradnju.
| nabava i doprema na gradilište | kom | 2 | 0
| montaža | kom | 2 | 0
8.3. | Dobava i montaža samostojećeg bijelog keramičkog umivaonika IDEAL STANDARD STRADA II T300001 60x43, s rupom za slavinu. U cijenu uključen kromirani sifon i sav pripadajući potreban materijal za spajanje na dovod i odvod kao i vijci za pričvršćenje umivaonika. Postava prema uputama proizvođača.
| nabava i doprema na gradilište | kom | 1 | 0
| montaža | kom | 1 | 0
8.4. | Dobava i ugradnja jednoručne mješalice za umivaonik kao Ideal Standard Ceraflex grande B1713AA 5lit/min sa FirmaFlow kartušom. U cijenu uključeni i kutni ventili s filterom te izljev. U cijenu uključiti i sav potreban montažni i pomoćni pribor za montažu.
| nabava i doprema na gradilište | kom | 1 | 0
| montaža | kom | 1 | 0
8.5. | Dobava i montaža kromiranog zidnog držača četke tip Ideal Standard IOM A9128MY za čišćenje wc školjke sa pripadajučom četkom.
| nabava i doprema na gradilište | kom | 3 | 0
| montaža | kom | 3 | 0
8.6. | Dobava i montaža kromirane dvostruke vješalice tip Ideal Standard IOM A9116AA .
| nabava i doprema na gradilište | kom | 3 | 0
| montaža | kom | 3 | 0
8.7. | Dobava i montaža ogledala sa LED rasvjetom, dimenzija 60x80 cm, paljenje na prekidač. Rubovi su lakirani u mat antracit boji, a samo ogledalo je pričvršćeno na MDF ploči. Proizvod Bauhaus, artikl "Space".
| nabava i doprema na gradilište | kom | 2 | 0
| montaža | kom | 2 | 0
8.8. | Dobava i montaža Ariston podpultnog grijača vode Andris Lux 6 UR EU, bijelo-crne boje, Snaga grijanja: 1.500 W Visokotlačni električni grijač vode kapaciteta 6 litara je odličan izbor grijača kada nema potrebe za većim količinama tople vode. Opremljen je s osjetljivim termostatom, gumbom za podešavanje topline i magnezijevom anodom koja sprječava nakupljanje kamenca u kotlu. Grijač je namijenjen za montiranje ispod umivaonika, dimenzije 31,5x31,5x25 cm.¸ Napomena: Montaža i puštanje bojlera u rad mora se izvesti od strane stručno kvalificirane ovlaštene osobe, u suprotnom garancija ne vrijedi.
| nabava i doprema na gradilište | kom | 1 | 0
| montaža | kom | 1 | 0
8. | SANITARNI UREĐAJI UKUPNO: |  |  | 0

## TRO_ViK_veća
TROŠKOVNIK INSTALACIJA VODOVODA I ODVODNJE - VEĆA SANITARIJA
SADRŽAJ
VODOVOD - MONTAŽNI RADOVI
KANALIZACIJA - MONTAŽNI RADOVI
|  | 1 | 2 | 3 | 4
R. br. | Naziv | Jed. | Količina | Jedinična | Ukupni
|  | mjera |  | cijena | iznos
U stavkama troškovnika potrebno je uračunati sav potrebni rad i materijal za izradu kompletne instalacije do potpune funkcionalnosti, svi potrebni prijevozi, uskladištenja, skele te unutarnje i vanjske komunikacije na gradilištu. Sve eventualne promjene i odstupanja od projekta, potrebno je usuglasiti sa projektantom i nadzornim inženjerom
Cijena za svaku točku ovog troškovnika mora obuhvatiti dobavu, spajanje, ožičenje, te dovođenje stavke u stanje potpune funkcionalnosti.
U cijenu treba ukalkulirati sav potreban fazonski, spojni, montažni, pridržni, ovjesni i ostali materijal potreban za potpuno funkcioniranje pojedine stavke.
U cijenu treba ukalkulirati izvedba šliceva u zidovima i podovima za izradu spojeva vodovodnih cijevi do pojedinih vertikala i sanitarnih uređaja.
Prilikom izrade ponude treba imati u vidu najnovije važeće propise za pojedine vrste instalacije.
Za sve eventualne primjedbe u pogledu izvođenja i troškovnika, prije davanja ponude, obratiti se projektantu.
Potvrdu narudžbe prije definitivne isporuke specificirane opreme izvođač radova obavezno je dužan provjeriti kod projektanta. Izmjena pojedinih dijelova opreme “zamjenskim dijelovima” bez prethodne pismene suglasnosti projektanta isključuje odgovornost projektanta za predviđenu funkcionalnost postrojenja.
Svi ponuđači dužni su kompletan opseg vlastite isporuke uskladiti s traženom kompletnom funkcijom, respektirajući pri tom sve predviđene i tražene parametre, uz čvrste, pismeno potvrđene garancije. Sva eventualna potrebna razrađivanja, usklađenja i slično, u opsegu su dotične isporuke, a sve pripadne troškove snosi ponuđač.
Izvođač je dužan prijenos, ugradnju i svu građevinsku pripomoć izvesti o svom trošku, te sve te radove nuditi u jediničnim cijenama ovog troškovnika.
NAPOMENA: Za sve stavke opreme definirane tehničkim karakteristikama dozvoljeno je odstupanje od projektnih parametara ±5%
VODOVOD - MONTAŽNI RADOVI
1. | PEX/AL/PEX CIJEVI ZA SANITARNU TOPLU I HLADNU VODU
Troslojne aluminijsko-plastične (PE-RT TypeII/Al/PE-RT TypeII) cijevi izrađenih sukladno HRN EN ISO 21003-2:2008 i HRN EN ISO 21003-3:2008, sa spajanjem ˝press˝ spojnicama, za etažni razvod sanitarne hladne i tople vode. Stavka obuhvaća sve potrebne spojnice, redukcije, T-komade i potrebni pričvrsni i zaštitno-izolacijski materijal. Cijevi se isporučuju u palicama te u kolutima sa zaštitnom cijevi i izolacijom.
Cijevi se ugrađuju podžbukno u zidu u instalacijske kanale te se pričvršćuju uza zid kukama, mogu se postavljati i u podu.
Obračun po m1 neizolirane cijevi
| DN 15 mm (d 20x2.0 mm) | m | 14 |  | 0
| DN 20 mm (d 26x3.0 mm) | m | 5 |  | 0
2. | Polietilenska samoljepljiva cijevna izolacija za oblaganje vodovodnih cijevi. Zajedno sa svim potrebnim trakama i dodacima potrebnim za postavljanje izolacije oko cijevi. Potreban materijal slijedećih dimenzija i duljina: izrađen od elastomerne pjene na osnovi sintetičkog kaučuka koji je vrlo fleksibilan izolacijski materijal zatvorenih ćelija s visokim faktorom otpora difuziji vodene pare µ ≥ 10.000, niskom toplinskom vodljivošću kod 0°C, µ ≤ 0,033 W/(m·K) i ugrađenom antimikrobnom zaštitom. U stavku je uključen sav potreban pribor i originalni materijal za montažu izolacije. Izolacija slijedećih dimenzija:
Obračun po m’ izolirane cijevi sa svim potrebnim spojnim, pričvrsnim i brtvećim materijalom i radom u funkcionalnom stanju.
| d= 13 mm | m' | 19 |  | 0
3. | PODŽUBKNI VENTIL S KAPOM I ROZETOM
Dobava, donos i montiranje podžbuknog ventila s kapom i rozetom. U stavku ulazi dobava, donos i montiranje ventila, sav potrebni materijal i rad do funkcionalnog stanja. Obračun po komadu.
Promjeri: sve mjere označuju unutarnji promjer
| Ø20 mm | kom | 2 |  | 0
4. | KUTNI VENTIL
Dobava, donos i montiranje kutnih ventila, na navoj kvalitete (ISO 9001:2000). U stavku ulazi dobava, donos i montiranje kutnog ventila, sav potrebni materijal i rad do funkcionalnog stanja. Obračun po komadu.
Promjeri: sve mjere označuju unutarnji promjer
| Ø15 mm | kom | 10 |  | 0
| UKUPNO (bez PDV-a) [EUR]: |  |  |  | 0
KANALIZACIJA - MONTAŽNI RADOVI
5. | NISKOŠUMNE KANALIZACIJSKE CIJEVI
Cijevi će se koristiti za etažni razvod sanitarne odvodnje i zamaščene odvodnje iz kuhinje. Dobava, prijenos i montaža zvučno optimiranih troslojnih polipropilenskih (PP-MD) odvodnih cijevi izrađenih sukladno HRN EN 1451-1:2000, SN4 (S16), za vertikalne i horizontalne razvode te priključke sanitarnih predmeta u podu i/ili zidu, s natičnim spajanjem, za zvučno poboljšani sistem odvodnje. Stavka uključuje i fazonske komade te potreban pričvrsni pribor i originalne obujmice s gumenim uloškom. Sve kao Geberit SilentPP. Fasonski komadi se ne obračunavaju posebno nego se uključuju u metražu instalacije. Cijevi se učvršćuju na zid obujmicama. U stavku ulazi dobava, donos i ugradnja kanalizacijskih cijevi, fazonskih komada, sav potreban materijal i rad. Obračun se vrši po m'.
NISKOŠUMNE KANALIZACIJSKE CIJEVI
Cijevi:
| Ø 50 mm | m' | 10 |  | 0
| Ø 75 mm | m' | 2 |  | 0
| Ø 110 mm | m' | 4 |  | 0
6. | REVIZIJSKA VRATAŠCA
Dobava, donos i ugradnja vratašca za ugradnju na mjestima revizija odvodnih vertikala u zidu. Vratašca je potrebno ugraditi preko okvira koji se ugrađuje u zid. Ispuna vratašca je pločica, a ista vratašca učvrstiti u okvir sa magnetima. Stavka uključuje sav potreban rad i materijal za kvalitetnu ugradnju vratašaca.
| vratašca sa ispunom keramičke pločice / sanitarni čvor | kom | 1 |  | 0
| UKUPNO (bez PDV-a) [EUR]: |  |  |  | 0
REKAPITULACIJA
| VODOVOD - MONTAŽNI RADOVI |  |  |  | 0
| KANALIZACIJA - MONTAŽNI RADOVI |  |  |  | 0
| UKUPNO: |  |  |  | 0
Potvrdu narudžbe prije definitivne isporuke specificirane opreme izvođač radova obvezatno je dužan ovjeriti kod investitora i nadzornog inženjera. Izmjena pojedinih dijelova predviđene opreme "zamjenskim dijelovima" bez prethodne pismene suglasnosti projektanta isključuje odgovornost projektanta za predviđenu funkcionalnost postrojenja.
Svi ponuđači dužni su kompletan opseg vlastite isporuke uskladiti s traženom kompletnom funkcijom, s grafičkim i tekstualnim dijelom projekta, respektirajući pri tom sve predviđene i tražene parametre, uz čvrste pisano potvrđene garancije. Sva eventualno potrebna razrađivanja, usklađenja i slično, u opsegu su dotične isporuke, a sve pripadne troškove snosi ponuđač.

## TRO_ViK_manja
TROŠKOVNIK INSTALACIJA VODOVODA I ODVODNJE - MANJA SANITARIJA
SADRŽAJ
VODOVOD - MONTAŽNI RADOVI
KANALIZACIJA - MONTAŽNI RADOVI
|  | 1 | 2 | 3 | 4
R. br. | Naziv | Jed. | Količina | Jedinična | Ukupni
|  | mjera |  | cijena | iznos
U stavkama troškovnika potrebno je uračunati sav potrebni rad i materijal za izradu kompletne instalacije do potpune funkcionalnosti, svi potrebni prijevozi, uskladištenja, skele te unutarnje i vanjske komunikacije na gradilištu. Sve eventualne promjene i odstupanja od projekta, potrebno je usuglasiti sa projektantom i nadzornim inženjerom
Cijena za svaku točku ovog troškovnika mora obuhvatiti dobavu, spajanje, ožičenje, te dovođenje stavke u stanje potpune funkcionalnosti.
U cijenu treba ukalkulirati sav potreban fazonski, spojni, montažni, pridržni, ovjesni i ostali materijal potreban za potpuno funkcioniranje pojedine stavke.
U cijenu treba ukalkulirati izvedba šliceva u zidovima i podovima za izradu spojeva vodovodnih cijevi do pojedinih vertikala i sanitarnih uređaja.
Prilikom izrade ponude treba imati u vidu najnovije važeće propise za pojedine vrste instalacije.
Za sve eventualne primjedbe u pogledu izvođenja i troškovnika, prije davanja ponude, obratiti se projektantu.
Potvrdu narudžbe prije definitivne isporuke specificirane opreme izvođač radova obavezno je dužan provjeriti kod projektanta. Izmjena pojedinih dijelova opreme “zamjenskim dijelovima” bez prethodne pismene suglasnosti projektanta isključuje odgovornost projektanta za predviđenu funkcionalnost postrojenja.
Svi ponuđači dužni su kompletan opseg vlastite isporuke uskladiti s traženom kompletnom funkcijom, respektirajući pri tom sve predviđene i tražene parametre, uz čvrste, pismeno potvrđene garancije. Sva eventualna potrebna razrađivanja, usklađenja i slično, u opsegu su dotične isporuke, a sve pripadne troškove snosi ponuđač.
Izvođač je dužan prijenos, ugradnju i svu građevinsku pripomoć izvesti o svom trošku, te sve te radove nuditi u jediničnim cijenama ovog troškovnika.
NAPOMENA: Za sve stavke opreme definirane tehničkim karakteristikama dozvoljeno je odstupanje od projektnih parametara ±5%
VODOVOD - MONTAŽNI RADOVI
1. | PEX/AL/PEX CIJEVI ZA SANITARNU TOPLU I HLADNU VODU
Troslojne aluminijsko-plastične (PE-RT TypeII/Al/PE-RT TypeII) cijevi izrađenih sukladno HRN EN ISO 21003-2:2008 i HRN EN ISO 21003-3:2008, sa spajanjem ˝press˝ spojnicama, za etažni razvod sanitarne hladne i tople vode. Stavka obuhvaća sve potrebne spojnice, redukcije, T-komade i potrebni pričvrsni i zaštitno-izolacijski materijal. Cijevi se isporučuju u palicama te u kolutima sa zaštitnom cijevi i izolacijom.
Cijevi se ugrađuju podžbukno u zidu u instalacijske kanale te se pričvršćuju uza zid kukama, mogu se postavljati i u podu.
Obračun po m1 neizolirane cijevi
| DN 15 mm (d 20x2.0 mm) | m | 8 |  | 0
| DN 20 mm (d 26x3.0 mm) | m | 2 |  | 0
2. | Polietilenska samoljepljiva cijevna izolacija za oblaganje vodovodnih cijevi. Zajedno sa svim potrebnim trakama i dodacima potrebnim za postavljanje izolacije oko cijevi. Potreban materijal slijedećih dimenzija i duljina: izrađen od elastomerne pjene na osnovi sintetičkog kaučuka koji je vrlo fleksibilan izolacijski materijal zatvorenih ćelija s visokim faktorom otpora difuziji vodene pare µ ≥ 10.000, niskom toplinskom vodljivošću kod 0°C, µ ≤ 0,033 W/(m·K) i ugrađenom antimikrobnom zaštitom. U stavku je uključen sav potreban pribor i originalni materijal za montažu izolacije. Izolacija slijedećih dimenzija:
Obračun po m’ izolirane cijevi sa svim potrebnim spojnim, pričvrsnim i brtvećim materijalom i radom u funkcionalnom stanju.
| d= 13 mm | m' | 10 |  | 0
3. | PODŽUBKNI VENTIL S KAPOM I ROZETOM
Dobava, donos i montiranje podžbuknog ventila s kapom i rozetom. U stavku ulazi dobava, donos i montiranje ventila, sav potrebni materijal i rad do funkcionalnog stanja. Obračun po komadu.
Promjeri: sve mjere označuju unutarnji promjer
| Ø20 mm | kom | 2 |  | 0
4. | KUTNI VENTIL
Dobava, donos i montiranje kutnih ventila, na navoj kvalitete (ISO 9001:2000). U stavku ulazi dobava, donos i montiranje kutnog ventila, sav potrebni materijal i rad do funkcionalnog stanja. Obračun po komadu.
Promjeri: sve mjere označuju unutarnji promjer
| Ø15 mm | kom | 6 |  | 0
| UKUPNO (bez PDV-a) [EUR]: |  |  |  | 0
KANALIZACIJA - MONTAŽNI RADOVI
5. | NISKOŠUMNE KANALIZACIJSKE CIJEVI
Cijevi će se koristiti za etažni razvod sanitarne odvodnje i zamaščene odvodnje iz kuhinje. Dobava, prijenos i montaža zvučno optimiranih troslojnih polipropilenskih (PP-MD) odvodnih cijevi izrađenih sukladno HRN EN 1451-1:2000, SN4 (S16), za vertikalne i horizontalne razvode te priključke sanitarnih predmeta u podu i/ili zidu, s natičnim spajanjem, za zvučno poboljšani sistem odvodnje. Stavka uključuje i fazonske komade te potreban pričvrsni pribor i originalne obujmice s gumenim uloškom. Sve kao Geberit SilentPP. Fasonski komadi se ne obračunavaju posebno nego se uključuju u metražu instalacije. Cijevi se učvršćuju na zid obujmicama. U stavku ulazi dobava, donos i ugradnja kanalizacijskih cijevi, fazonskih komada, sav potreban materijal i rad. Obračun se vrši po m'.
NISKOŠUMNE KANALIZACIJSKE CIJEVI
Cijevi:
| Ø 50 mm | m' | 8 |  | 0
| Ø 75 mm | m' | 2 |  | 0
| Ø 110 mm | m' | 3 |  | 0
6. | REVIZIJSKA VRATAŠCA
Dobava, donos i ugradnja vratašca za ugradnju na mjestima revizija odvodnih vertikala u zidu. Vratašca je potrebno ugraditi preko okvira koji se ugrađuje u zid. Ispuna vratašca je pločica, a ista vratašca učvrstiti u okvir sa magnetima. Stavka uključuje sav potreban rad i materijal za kvalitetnu ugradnju vratašaca.
| vratašca sa ispunom keramičke pločice / sanitarni čvor | kom | 1 |  | 0
| UKUPNO (bez PDV-a) [EUR]: |  |  |  | 0
REKAPITULACIJA
| VODOVOD - MONTAŽNI RADOVI |  |  |  | 0
| KANALIZACIJA - MONTAŽNI RADOVI |  |  |  | 0
| UKUPNO: |  |  |  | 0
Potvrdu narudžbe prije definitivne isporuke specificirane opreme izvođač radova obvezatno je dužan ovjeriti kod investitora i nadzornog inženjera. Izmjena pojedinih dijelova predviđene opreme "zamjenskim dijelovima" bez prethodne pismene suglasnosti projektanta isključuje odgovornost projektanta za predviđenu funkcionalnost postrojenja.
Svi ponuđači dužni su kompletan opseg vlastite isporuke uskladiti s traženom kompletnom funkcijom, s grafičkim i tekstualnim dijelom projekta, respektirajući pri tom sve predviđene i tražene parametre, uz čvrste pisano potvrđene garancije. Sva eventualno potrebna razrađivanja, usklađenja i slično, u opsegu su dotične isporuke, a sve pripadne troškove snosi ponuđač.

## EL
Red broj | Opis radova | Jedinica mjere | Količina radova | Jedinična cijena | Ukupna cijena
I. | RAZDJELNICI
1 | Dobava, montaža i spajanje u postojeći razdjelnika kata slijedeće opreme za potrebe toaleta 1: | prazno | prazno |  | prazno
| - RCD 25/2/0,3 | kom | 1 |  | 0
| - automatski osigurač B6A/1 | kom | 1 |  | 0
| - automatski osigurač B10A/1 | kom | 2 |  | 0
| - automatski osigurač B16A/1 | kom | 4 |  | 0
| - automatski osigurač PRIČUVA | kom | 2 |  | 0
| -sabirnički sustav, sav potreban pričvrsni i spojni pribor, natpisne pločice sa ugraviranim tekstom, izvedbenom električnom jednopolnom shemom, sve komplet spojeno, shemirano i pušteno u rad | set | 1 |  | 0
|  | komplet | 2 | 0 | 0
2 | Dobava, montaža i spajanje u postojeći razdjelnika kata slijedeće opreme za potrebe toaleta 2 i 3: | prazno | prazno |  | prazno
| - RCD 25/2/0,3 | kom | 1 |  | 0
| - automatski osigurač B6A/1 | kom | 1 |  | 0
| - automatski osigurač B10A/1 | kom | 1 |  | 0
| - automatski osigurač B16A/1 | kom | 2 |  | 0
| - automatski osigurač PRIČUVA | kom | 2 |  | 0
| -sabirnički sustav, sav potreban pričvrsni i spojni pribor, natpisne pločice sa ugraviranim tekstom, izvedbenom električnom jednopolnom shemom, sve komplet spojeno, shemirano i pušteno u rad | set | 1 |  | 0
|  | komplet | 2 | 0 | 0
| Ukupno razdjelnici: |  |  |  | 0
II. | ELEKTRIČNA INSTALACIJA RASVJETE I PRIKLJUČAKA OPREME
1 | Dobava, montaža i spajanje sljedećih rasvjetnih tijela: | prazno | prazno | prazno | prazno
| - ISSA ugradna svjetiljka, CITIZEN LED 9.3W 2700K, 250mA, CRI97, 897lm, 48°, bez napajanja, vanjska dimenzija: fi78×h74 mm, ugradna dimenzija: fi68×h79 mm, boja mat bijela, IP54 | kom | 24 |  | 0
| - ugradna protupanična svjetiljka, LED max. 3W, funkcija autotest, autonomija 3h, u kompletu s piktogramom sa strelicom prema dole | kom | 6 |  | 0
Napomena: Sve sklopke nuditi iz asortimana TEM LINE crne boje u dogovoru sa investitorom.
2 | Izvedba instalacije sa montažom i spajanjem slijedećeg materijala i opreme: | prazno | prazno | prazno | prazno
| - isključna sklopka, podžbukna | kom | 6 |  | 0
| - izrada izvoda za bojler | kom | 4 |  | 0
| - izrada izvoda za ventilator | kom | 6 |  | 0
| - izrada izvoda za sušilo | kom | 6 |  | 0
| - izrada izvoda za pisoar | kom | 4 |  | 0
| - kutija za izjednačenje potencijala | kom | 6 |  | 0
| - kutija za fiksni spoj | kom | 16 |  | 0
| - kutija RK49 | kom | 2 |  | 0
| - kutija fi 80 sa poklopcem | kom | 10 |  | 0
| - kabel NYM 2X1,5+CS20 | m | 80 |  | 0
| - kabel NYM-J 3G1,5+CS20 | m | 300 |  | 0
| - kabel NYM-J 4G1,5+CS20 | m | 50 |  | 0
| - kabel NYM-J 3G2,5+CS20 | m | 150 |  | 0
| komplet sa Tičino priborom, kutijama,kutijama za sklopke, izradom izvoda, izvedbom instalacije te nabavom i polaganjem CS cijevi, sitnim, spojnim i pomoćnim materijalom i priborom. | prazno | prazno |  | prazno
| Ukupno električna instalacija rasvjete i priključaka opreme: |  |  |  | 0
III. | IZJEDNAČENJE POTENCIJALA
1 | Dobava, polaganje i spajanje voda u CS cijevi za povezivanje kutije izjednačenje potencijala, raznih metalnih cjevovoda i svih ostalih metalnih masa na PE sabirnice, odnosno glavnu sabirnicu za izjednačivanje potencijala uz uporabu standardnog pribora. Prosječno se polaže : | prazno | prazno |  | prazno
| H07V-K 1G6 + CS | m | 20 |  | 0
| H07V-K 1G10 + CS | m | 10 |  | 0
| Ukupno instalacija sustava zaštite od munje i izjednačivanja potencijala |  |  |  | 0
IV. | ISPITIVANJE I DOKUMENTACIJA
1 | Ispitivanje cjelokupne instalacije, izvršenje svih potrebnih mjerenja te izrada dokumentacije u 3 primjerka u cilju dokaza kontrole kvalitete električne instalacije i dokaza o kvaliteti ugrađenih materijala i proizvoda i to: -Zapisnik o izvršenom mjerenju otpora izolacije -Zapisnik o izvršenom mjerenju otpora petlje -Zapisnik o izvršenoj kontroli efikasnosti zaštite od indirektnog dodira -Zapisnik o izvršenom funkcionalnom mjerenju -Zapisnik o izvršenom mjerenju neprekinutosti zaštitnog vodiča, glavnog vodiča i pomoćnih vodiča za izjednačenje potencijala te povezanosti metalnih masa -isprave sukladnosti za sve materijale i proizvode -tehničke upute za gradnju i uporabu na HR jeziku za sve materijale i proizvode koji su sastavni dio NN električne instalacije. Predmetnu dokumentaciju potrebno je sastaviti prema Tehničkom propisu za niskonaponske električne instalacije (NN 05/10) | kom | 1 |  | 0
| Ukupno ispitivanje i dokumentacija: |  |  |  | 0
REKAPITULACIJA
I. | Razdjelnici | EUR |  |  | 0
II. | Električna instalacija rasvjete i priključaka opreme | EUR |  |  | 0
III. | Izjednačenje potencijala | EUR |  |  | 0
IV. | Ispitivanje i dokumentacija | EUR |  |  | 0
| UKUPNO: | EUR |  |  | 0

## rekapitulacija
REKAPITULACIJA SVIH RADOVA
REKAPITULACIJA GRAĐEVINSKO OBRTNIČKIH RADOVA
VEĆA SANITARIJA
1. | RADOVI DEMONTAŽE I RUŠENJA | 0
2. | ZIDARSKI RADOVI | 0
3. | IZOLATERSKI RADOVI | 0
4. | STOLARSKI RADOVI | 0
5. | GIPS-KARTONSKI RADOVI | 0
6. | SOBOSLIKARSKO-LIČILAČKI RADOVI | 0
7. | KERAMIČARSKI RADOVI | 0
| UKUPNO GRAĐEVINSKO OBRTNIČKI RADOVI - VEĆA SANITARIJA 2 KAT | 0
| UKUPNO GRAĐEVINSKO OBRTNIČKI RADOVI - VEĆA SANITARIJA 3 KAT | 0
REKAPITULACIJA GRAĐEVINSKO OBRTNIČKIH RADOVA
MANJA SANITARIJA
1. | RADOVI DEMONTAŽE I RUŠENJA | 0
2. | ZIDARSKI RADOVI | 0
3. | IZOLATERSKI RADOVI | 0
4. | STOLARSKI RADOVI | 0
5. | GIPS-KARTONSKI RADOVI | 0
6. | SOBOSLIKARSKO-LIČILAČKI RADOVI | 0
7. | KERAMIČARSKI RADOVI | 0
| UKUPNO GRAĐEVINSKO OBRTNIČKI RADOVI - MANJA SANITARIJA 2 KAT | 0
| UKUPNO GRAĐEVINSKO OBRTNIČKI RADOVI - MANJA SANITARIJA 3 KAT | 0
8. | SANITARNI UREĐAJI - VEĆA SANITARIJA - 2 KAT | 0
8. | SANITARNI UREĐAJI - VEĆA SANITARIJA - 3. KAT | 0
8. | SANITARNI UREĐAJI - MANJA SANITARIJA - 2 KAT | 0
8. | SANITARNI UREĐAJI - MANJA SANITARIJA - 3 KAT | 0
| INSTALACIJE ViK - VEĆA SANITARIJA - 2 KAT | 0
| INSTALACIJE ViK - VEĆA SANITARIJA - 3 KAT | 0
| INSTALACIJE ViK - MANJA SANITARIJA - 2 KAT | 0
| INSTALACIJE ViK - MANJA SANITARIJA - 3 KAT | 0
| ELEKTROINSTALACIJE- SVE SANITARIJE | 0
| SVEUKUPNO (cijena bez PDV-a) Eura | 0